## Kopt a
APSTIPRINU
AS "Olaines ūdens un siltums"
(pasūtītāja paraksts un tā atsifrējums)
Z.v.
____________.gada____.____________
Būvniecības koptāme
Attiecināmās izmaksas
Būves nosaukums: | DAUDZDZĪVOKĻU DZĪVOJAMĀ ĒKA
Objekta nosaukums: | ENERGOEFEKTIVITĀTES PAAUGSTINĀŠANA DAUDZDZĪVOKĻU DZĪVOJAMAI ĒKAI
Objekta adrese: | Jelgavas iela 20, Olaine
Pasūtījuma Nr: | AS OŪS 2020/26
Nr. P.k. | Objekta nosaukums | Objekta izmaksas (EUR)
1 | ENERGOEFEKTIVITĀTES PAAUGSTINĀŠANA DAUDZDZĪVOKĻU DZĪVOJAMAI ĒKAI | 0
2 | Finanšu rezerve neparedzētiem darbiem 3% | 0
| Kopā: | 0
PVN (21%) |  | 0
Sastādīja
(paraksts un tā atšifrējums, datums)
Sertifikāta Nr.
Tāme sastādīta 2020. gada ________________
Note on B13: ALTUM Kompetentces centrs: Excel šūnu krāsas: Zaļa- aizpildāmas šūnas Dzeltena- šūnas automātiski aizpildās Liekos excel sheet, darba grāmatas, izdzēst Ar detalizēta informācija, par tāmju aizpildīšanu var iepazīties altum.lv ALTUM Forma 2 sistēma atpazīst un darbojas tikai ar altum.lv publicētajām tāmju sagatavēm. Tel. 67774064

## Kops a
Kopsavilkuma aprēķini pa darbu veidiem vai konstruktīvo elementu veidiem
(darba veids vai konstruktīvā elementa nosaukums)
Attiecināmās izmaksas
Būves nosaukums: |  |  | DAUDZDZĪVOKĻU DZĪVOJAMĀ ĒKA
Objekta nosaukums: |  |  | ENERGOEFEKTIVITĀTES PAAUGSTINĀŠANA DAUDZDZĪVOKĻU DZĪVOJAMAI ĒKAI
Objekta adrese: |  |  | Jelgavas iela 20, Olaine
Pasūtījuma Nr. |  |  | AS OŪS 2020/26
|  | Par kopejo summu, EUR | 0
|  | Kopējā darbietilpība, c/h | 0
Nr.p.k. | kods; tāmes Nr: | Darba veids vai konstruktīvā elementa nosaukums |  | Tāmes izmaksas (EUR) | Tai skaitā |  |  | Darbietilpība (c/h)
[5 empty] | darba alga (EUR) | materiāli (EUR) | mehānismi (EUR)
1 | Lt-1 | BŪVLAUKUMA SAGATAVOŠANA UN UZTURĒŠANA |  | 0 | 0 | 0 | 0 | 0
2 | Lt-2 | DEMONTĀŽAS DARBI |  | 0 | 0 | 0 | 0 | 0
3 | Lt-3 | PAGRABA STĀVA SILTINĀŠANAS DARBI |  | 0 | 0 | 0 | 0 | 0
4 | Lt-4 | LOGI UN DURVIS |  | 0 | 0 | 0 | 0 | 0
5 | Lt-5 | FASĀDES APDARE |  | 0 | 0 | 0 | 0 | 0
6 | Lt-6 | COKOLA APDARE |  | 0 | 0 | 0 | 0 | 0
7 | Lt-7 | JUMTA SILTINĀŠANA |  | 0 | 0 | 0 | 0 | 0
8 | Lt-8 | KĀPŅU TELPAS REMONTDARBI |  | 0 | 0 | 0 | 0 | 0
9 | Lt-9 | LABIEKARTOŠANAS DARBI |  | 0 | 0 | 0 | 0 | 0
10 | Lt-10 | APKURE |  | 0 | 0 | 0 | 0 | 0
11 | Lt-11 | LIETUS ŪDENS KANALIZĀCIJA |  | 0 | 0 | 0 | 0 | 0
12 | Lt-12 | ZIBENSAIZSARDZĪBA |  | 0 | 0 | 0 | 0 | 0
Kopā |  |  |  | 0 | 0 | 0 | 0 | 0
Virsizdevumi |  |  |  | 0
t.sk.darba aizsardzība |  |  |  | 0
Peļņa |  |  |  | 0
Pavisam kopā |  |  |  | 0
Sastādīja
(paraksts un tā atšifrējums, datums)
Tāme sastādīta 2020. gada ________________
Pārbaudīja
(paraksts un tā atšifrējums, datums)
Sertifikāta Nr.
Note on D6: ALTUM Kompetentces centrs: Excel šūnu krāsas: Zaļa- aizpildāmas šūnas Dzeltena- šūnas automātiski aizpildās Liekos excel sheet, darba grāmatas izdzēst Liekās excel rindas izdzēst Ar detalizēta informācija, par tāmju aizpildīšanu var iepazīties altum.lv ALTUM Forma 2 sistēma atpazīst un darbojas tikai ar altum.lv publicētajām tāmju sagatavēm. Tel. 67774064

## 1a
|  | Lokālā tāme Nr. | 1
BŪVLAUKUMA SAGATAVOŠANA UN UZTURĒŠANA
(darba veids vai konstruktīvā elementa nosaukums)
Attiecināmās izmaksas
|  | Būves nosaukums: | DAUDZDZĪVOKĻU DZĪVOJAMĀ ĒKA
|  | Objekta nosaukums: | ENERGOEFEKTIVITĀTES PAAUGSTINĀŠANA DAUDZDZĪVOKĻU DZĪVOJAMAI ĒKAI
|  | Objekta adrese: | Jelgavas iela 20, Olaine
|  | Pasūtījuma Nr. | AS OŪS 2020/26
Tāme sastādīta 2019. gada tirgus cenās, pamatojoties uz DOP daļas rasējumiem | [8 empty] | Tāmes izmaksas EUR |  |  |  | 0
Tāme sastādīta 2020. gada ________________
Nr.p.k. | Kods | Darba nosaukums | Mērvienība | Daudzums | Vienības izmaksas | [5 empty] | Kopā uz visu apjomu
[5 empty] | Laika norma (c/h) | Darba samaksas likme (EUR/h) | Darba alga (EUR) | Būvizstrādājumi (EUR) | Mehānismi (EUR) | Kopā (EUR) | Laika norma (c/h) | Darba alga (EUR) | Būvizstrādājumi (EUR) | Mehānismi (EUR) | Kopā (EUR)
|  | 1. BŪVLAUKUMA SAGATAVOŠANA |  |  |  |  | 0 |  |  | 0 | 0 | 0 | 0 | 0 | 0
1 | Līgumcena | Pagaidu žoga ar vārtiem montāža, demontāža | tek.m | 280 |  |  | 0 |  |  | 0 | 0 | 0 | 0 | 0 | 0
2 | Līgumcena | Bio tualetes montāža, demontāža | gab | 1 |  |  | 0 |  |  | 0 | 0 | 0 | 0 | 0 | 0
3 | Līgumcena | Moduļa tipa konteinera montāža, demontāža | gab | 2 |  |  | 0 |  |  | 0 | 0 | 0 | 0 | 0 | 0
4 | Līgumcena | Būvtāfeles montāža | gab | 1 |  |  | 0 |  |  | 0 | 0 | 0 | 0 | 0 | 0
5 | Līgumcena | Ugunsdzēsības stenda izveide | kompl | 1 |  |  | 0 |  |  | 0 | 0 | 0 | 0 | 0 | 0
6 | Līgumcena | Pagaidu EL sadalnes montāža | kompl | 1 |  |  | 0 |  |  | 0 | 0 | 0 | 0 | 0 | 0
7 | Līgumcena | Pagaidu EL prožektoru montāža | gab | 1 |  |  | 0 |  |  | 0 | 0 | 0 | 0 | 0 | 0
8 | Līgumcena | Pagaidu ūdensvada ierīkošana | gab | 1 |  |  | 0 |  |  | 0 | 0 | 0 | 0 | 0 | 0
9 | Līgumcena | Beramo materiālu noliktavas izveide | m2 | 40 |  |  | 0 |  |  | 0 | 0 | 0 | 0 | 0 | 0
10 | Līgumcena | Pagaidu jumtiņu virs ieejam izveide | kompl | 4 |  |  | 0 |  |  | 0 | 0 | 0 | 0 | 0 | 0
11 | Līgumcena | Būvniecības sastatņu ar sietu montāža un demontāža | m2 | 2639.4 |  |  | 0 |  |  | 0 | 0 | 0 | 0 | 0 | 0
12 | Līgumcena | Citi būvlaukuma izveides darbi | kompl | 1 |  |  | 0 |  |  | 0 | 0 | 0 | 0 | 0 | 0
13 | Līgumcena | Drošības zīmes montāža uz celtniecības žoga | kompl | 1 |  |  | 0 |  |  | 0 | 0 | 0 | 0 | 0 | 0
|  | 2. BŪVLAUKUMA UZTURĒŠANA |  |  |  |  | 0 |  |  | 0 | 0 | 0 | 0 | 0 | 0
1 | Līgumcena | Bio tualetes apkalpošana 4 reizes mēnesi un noma | obj | 1 |  |  | 0 |  |  | 0 | 0 | 0 | 0 | 0 | 0
2 | Līgumcena | Modula tipa konteinera noma | obj | 1 |  |  | 0 |  |  | 0 | 0 | 0 | 0 | 0 | 0
3 | Līgumcena | Pagaidu žoga ar vārtiem noma | obj | 1 |  |  | 0 |  |  | 0 | 0 | 0 | 0 | 0 | 0
4 | Līgumcena | Sastatņu noma | obj | 1 |  |  | 0 |  |  | 0 | 0 | 0 | 0 | 0 | 0
5 | Līgumcena | Elektrības izmaksas | obj | 1 |  |  | 0 |  |  | 0 | 0 | 0 | 0 | 0 | 0
6 | Līgumcena | Būvgružu konteineru izvešanas un utilizācijas izmaksas | obj | 1 |  |  | 0 |  |  | 0 | 0 | 0 | 0 | 0 | 0
Tiešās izmaksas kopā, t. sk. darba devēja sociālais nodoklis 24.09% | [10 empty] | 0 | 0 | 0 | 0 | 0
Sastādīja |  | 0
(paraksts un tā atšifrējums, datums)
Tāme sastādīta 2020. gada ________________
Pārbaudīja |  | 0
(paraksts un tā atšifrējums, datums)
Sertifikāta Nr |  | 0
Note on D5: ALTUM Kompetentces centrs: Excel šūnu krāsas: Zaļa- aizpildāmas šūnas Dzeltena- šūnas automātiski aizpildās Liekos excel sheet, darba grāmatas izdzēst Liekās excel rindas izdzēst Uzsākt pirmo ierakstu rindā 14 Ar detalizēta informācija, par tāmju aizpildīšanu var iepazīties altum.lv ALTUM Forma 2 sistēma atpazīst un darbojas tikai ar altum.lv publicētajām tāmju sagatavēm. Tel. 67774064

## 2a
|  | Lokālā tāme Nr. | 2
DEMONTĀŽAS DARBI
(darba veids vai konstruktīvā elementa nosaukums)
Attiecināmās izmaksas
|  | Būves nosaukums: | DAUDZDZĪVOKĻU DZĪVOJAMĀ ĒKA
|  | Objekta nosaukums: | ENERGOEFEKTIVITĀTES PAAUGSTINĀŠANA DAUDZDZĪVOKĻU DZĪVOJAMAI ĒKAI
|  | Objekta adrese: | Jelgavas iela 20, Olaine
|  | Pasūtījuma Nr. | AS OŪS 2020/26
Tāme sastādīta 2019. gada tirgus cenās, pamatojoties uz AR daļas rasējumiem | [8 empty] | Tāmes izmaksas EUR |  |  |  | 0
Tāme sastādīta 2020. gada ________________
Nr.p.k. | Kods | Darba nosaukums | Mērvienība | Daudzums | Vienības izmaksas | [5 empty] | Kopā uz visu apjomu
[5 empty] | Laika norma (c/h) | Darba samaksas likme (EUR/h) | Darba alga (EUR) | Būvizstrādājumi (EUR) | Mehānismi (EUR) | Kopā (EUR) | Laika norma (c/h) | Darba alga (EUR) | Būvizstrādājumi (EUR) | Mehānismi (EUR) | Kopā (EUR)
|  | 1. DEMONTĀŽAS DARBI ASĪS 1 -- 2 |  |  |  |  | 0 |  |  | 0 | 0 | 0 | 0 | 0 | 0
1 | Līgumcena | Logu palodžu demontāža | tek.m | 225.2 |  |  | 0 |  |  | 0 | 0 | 0 | 0 | 0 | 0
2 | Līgumcena | Kāpņu telpas koka logu demontāža | gab | 16 |  |  | 0 |  |  | 0 | 0 | 0 | 0 | 0 | 0
3 | Līgumcena | Dzīvokļu koka logu demontāža | gab | 10 |  |  | 0 |  |  | 0 | 0 | 0 | 0 | 0 | 0
4 | Līgumcena | Pagraba ventilācijas restes demontāža (ieskaitot skaidu plāksni, atvēruma aili iztīrīt no gružiem vai citiem šķērsļiem) | gab | 8 |  |  | 0 |  |  | 0 | 0 | 0 | 0 | 0 | 0
5 | Līgumcena | Komunikācijas plāksnes rūpīga demontāža (pēc fasādes pabeigšanas montēt atpakaļ, saglabajot novietojumu) | gab | 1 |  |  | 0 |  |  | 0 | 0 | 0 | 0 | 0 | 0
6 | Līgumcena | Balkona margu apšuvuma demontāža (tai skaitā aizstiklojuma konstrukciju) | m2 | 98.1 |  |  | 0 |  |  | 0 | 0 | 0 | 0 | 0 | 0
7 | Līgumcena | Drēbju žāvētāja stiprinājumu demontāža (konstrukciju nodot dzīvokļa īpašniekam, ja īpašnieks atsakās utilizēt) | gab | 2 |  |  | 0 |  |  | 0 | 0 | 0 | 0 | 0 | 0
8 | Līgumcena | Satelītškīvja demontāža un pārcelšana uz jumta daļu, montejot pie jumta ventilācijas izvadiem, pagarinot un pievienojot kabeli | kompl | 1 |  |  | 0 |  |  | 0 | 0 | 0 | 0 | 0 | 0
9 | Līgumcena | Vilņota asbesta lokšņu demontāža lieveņa jumta segumam (utilizācija atbilstoši normatīvajiem aktiem par azbesta saturošu vielu jumta seguma materiālu) | m2 | 23.3 |  |  | 0 |  |  | 0 | 0 | 0 | 0 | 0 | 0
10 | Līgumcena | Demontēt lieveņa jumta koka konstrukciju | kompl | 4 |  |  | 0 |  |  | 0 | 0 | 0 | 0 | 0 | 0
11 | Līgumcena | Attīrīt no krāsas lieveņa metāla kolonnas un pārkrāsot ar pretkorozijas krāsu | gab | 8 |  |  | 0 |  |  | 0 | 0 | 0 | 0 | 0 | 0
12 | Līgumcena | Demontēt starplogu koka apšuvumu un pildījumu kāpņu telpas logiem | m2 | 23.7 |  |  | 0 |  |  | 0 | 0 | 0 | 0 | 0 | 0
13 | Līgumcena | Balkona jumtiņa demontāža | kompl | 1 |  |  | 0 |  |  | 0 | 0 | 0 | 0 | 0 | 0
14 | Līgumcena | Esošo gaisa pieplūdes ventilācijas tīrīšana | gab | 40 |  |  | 0 |  |  | 0 | 0 | 0 | 0 | 0 | 0
15 | Līgumcena | Karoga stiprinajuma demontāža, attīrīšana no krāsas, pārkrāsošana ar pretkorozijas krāsu, montēt atpakaļ uz atjaunotās fasādes | gab | 2 |  |  | 0 |  |  | 0 | 0 | 0 | 0 | 0 | 0
16 | Līgumcena | Esošās betona apmales ap ēku demontāža | tek.m | 51.95 |  |  | 0 |  |  | 0 | 0 | 0 | 0 | 0 | 0
17 | Līgumcena | Kāpņu telpas ārdurvju klēidu demontāža | tek.m | 29.4 |  |  | 0 |  |  | 0 | 0 | 0 | 0 | 0 | 0
18 | Līgumcena | Starplogu koka apšuvuma demontāža | m2 | 72.52 |  |  | 0 |  |  | 0 | 0 | 0 | 0 | 0 | 0
19 | Līgumcena | Ventilācijas restītes demontāža | gab | 32 |  |  | 0 |  |  | 0 | 0 | 0 | 0 | 0 | 0
20 | Līgumcena | Esošo ventilācijas jumtiņu demontāža | gab | 16 |  |  | 0 |  |  | 0 | 0 | 0 | 0 | 0 | 0
21 | Līgumcena | Dzivokļu PVC loga demontāža | gab | 8 |  |  | 0 |  |  | 0 | 0 | 0 | 0 | 0 | 0
22 | Līgumcena | Citi demontāžas darbi | cilv/st | 8 |  |  | 0 |  |  | 0 | 0 | 0 | 0 | 0 | 0
23 | Līgumcena | Būvgružu savākšana, iekraušana, izvešana un utilizācija | m3 | 46.075 |  |  | 0 |  |  | 0 | 0 | 0 | 0 | 0 | 0
|  | 2. DEMONTĀŽAS DARBI ASĪS 2 -- 1 |  |  |  |  | 0 |  |  | 0 | 0 | 0 | 0 | 0 | 0
1 | Līgumcena | Logu palodžu demontāža | tek.m | 222.25 |  |  | 0 |  |  | 0 | 0 | 0 | 0 | 0 | 0
2 | Līgumcena | Dzīvokļu koka logu demontāža | gab | 22 |  |  | 0 |  |  | 0 | 0 | 0 | 0 | 0 | 0
3 | Līgumcena | Pagraba ventilācijas restes demontāža (ieskaitot skaidu plāksni, atvēruma aili iztīrīt no gružiem vai citiem šķērsļiem) | gab | 8 |  |  | 0 |  |  | 0 | 0 | 0 | 0 | 0 | 0
4 | Līgumcena | Balkona margu apšuvuma demontāža (tai skaitā aizstiklojuma konstrukciju) | m2 | 167.9 |  |  | 0 |  |  | 0 | 0 | 0 | 0 | 0 | 0
5 | Līgumcena | Drēbju žāvētāja stiprinājumu demontāža (konstrukciju nodot dzīvokļa īpašniekam, ja īpašnieks atsakās utilizēt) | gab | 3 |  |  | 0 |  |  | 0 | 0 | 0 | 0 | 0 | 0
6 | Līgumcena | Logu restes demontāža (konstrukciju nodot dzīvokļa īpašniekam, ja īpašnieks atsakās utilizēt) | gab | 4 |  |  | 0 |  |  | 0 | 0 | 0 | 0 | 0 | 0
7 | Līgumcena | Balkona jumtiņa demontāža | kompl | 3 |  |  | 0 |  |  | 0 | 0 | 0 | 0 | 0 | 0
8 | Līgumcena | Satelītškīvja/antenas demontāža un pārcelšana uz jumta daļu, montejot pie jumta ķieģeļu ventilācijas izvadiem, pagarinot un pievienojot kabeli | kompl | 4 |  |  | 0 |  |  | 0 | 0 | 0 | 0 | 0 | 0
9 | Līgumcena | Esošo gaisa pieplūdes ventilācijas tīrīšana | gab | 20 |  |  | 0 |  |  | 0 | 0 | 0 | 0 | 0 | 0
10 | Līgumcena | Komunikācijas plāksnes rūpīga demontāža (pēc fasādes pabeigšanas montēt atpakaļ, saglabajot novietojumu) | gab | 1 |  |  | 0 |  |  | 0 | 0 | 0 | 0 | 0 | 0
11 | Līgumcena | Esošās betona apmales ap ēku demontāža | tek.m | 64.55 |  |  | 0 |  |  | 0 | 0 | 0 | 0 | 0 | 0
12 | Līgumcena | Starplogu koka apšuvuma demontāža | m2 | 76 |  |  | 0 |  |  | 0 | 0 | 0 | 0 | 0 | 0
13 | Līgumcena | Ventilācijas restītes demontāža | gab | 32 |  |  | 0 |  |  | 0 | 0 | 0 | 0 | 0 | 0
14 | Līgumcena | Esošo ventilācijas jumtiņu demontāža | gab | 8 |  |  | 0 |  |  | 0 | 0 | 0 | 0 | 0 | 0
15 | Līgumcena | Dzivokļu PVC loga demontāža | gab | 22 |  |  | 0 |  |  | 0 | 0 | 0 | 0 | 0 | 0
16 | Līgumcena | Citi demontāžas darbi | cilv/st | 8 |  |  | 0 |  |  | 0 | 0 | 0 | 0 | 0 | 0
17 | Līgumcena | Būvgružu savākšana, iekraušana, izvešana un utilizācija | m3 | 45.002 |  |  | 0 |  |  | 0 | 0 | 0 | 0 | 0 | 0
|  | 3. DEMONTĀŽAS DARBI ASĪS A -- B |  |  |  |  | 0 |  |  | 0 | 0 | 0 | 0 | 0 | 0
1 | Līgumcena | Logu palodžu demontāža | tek.m | 6.3 |  |  | 0 |  |  | 0 | 0 | 0 | 0 | 0 | 0
2 | Līgumcena | Jumta sānu nosegdetaļas demontāža | tek.m | 10.8 |  |  | 0 |  |  | 0 | 0 | 0 | 0 | 0 | 0
3 | Līgumcena | Video novērošanas kameras rūpīga demontāža (pēc fasādes pabeigšanas montēt atpakaļ, saglabajot novietojumu, kabeļus ievietot aizsargcaurulē un atstāt zem siltumizolācijas) | gab | 1 |  |  | 0 |  |  | 0 | 0 | 0 | 0 | 0 | 0
4 | Līgumcena | Kabeļu aizsargcaurules d.20 mm montāza | tek.m | 15 |  |  | 0 |  |  | 0 | 0 | 0 | 0 | 0 | 0
5 | Līgumcena | Ēkas numura plāksnes un ielas nosaukuma plāksnes rūpīga demontāža (pēc fasādes pabeigšanas montēt atpakaļ, saglabajot novietojumu) | gab | 1 |  |  | 0 |  |  | 0 | 0 | 0 | 0 | 0 | 0
6 | Līgumcena | Apaļas komunikāciju plāksnes rūpīga demontāža (pēc fasādes pabeigšanas montēt atpakaļ, saglabajot novietojumu) | gab | 1 |  |  | 0 |  |  | 0 | 0 | 0 | 0 | 0 | 0
7 | Līgumcena | Citi demontāžas darbi | cilv/st | 4 |  |  | 0 |  |  | 0 | 0 | 0 | 0 | 0 | 0
8 | Līgumcena | Būvgružu savākšana, iekraušana, izvešana un utilizācija | m3 | 0.3 |  |  | 0 |  |  | 0 | 0 | 0 | 0 | 0 | 0
|  | 4. DEMONTĀŽAS DARBI ASĪS B -- A |  |  |  |  | 0 |  |  | 0 | 0 | 0 | 0 | 0 | 0
1 | Līgumcena | Logu palodžu demontāža | tek.m | 6.3 |  |  | 0 |  |  | 0 | 0 | 0 | 0 | 0 | 0
2 | Līgumcena | Jumta sānu nosegdetaļas demontāža | tek.m | 10.8 |  |  | 0 |  |  | 0 | 0 | 0 | 0 | 0 | 0
3 | Līgumcena | Logu restes demontāža (konstrukciju nodot dzīvokļa īpašniekam, ja īpašnieks atsakās utilizēt) | gab | 1 |  |  | 0 |  |  | 0 | 0 | 0 | 0 | 0 | 0
4 | Līgumcena | Citi demontāžas darbi | cilv/st | 4 |  |  | 0 |  |  | 0 | 0 | 0 | 0 | 0 | 0
5 | Līgumcena | Būvgružu savākšana, iekraušana, izvešana un utilizācija | m3 | 0.3 |  |  | 0 |  |  | 0 | 0 | 0 | 0 | 0 | 0
Tiešās izmaksas kopā, t. sk. darba devēja sociālais nodoklis 24.09% | [10 empty] | 0 | 0 | 0 | 0 | 0
Sastādīja |  | 0
(paraksts un tā atšifrējums, datums)
Tāme sastādīta 2020. gada ________________
Pārbaudīja |  | 0
(paraksts un tā atšifrējums, datums)
Sertifikāta Nr |  | 0
Note on D5: ALTUM Kompetentces centrs: Excel šūnu krāsas: Zaļa- aizpildāmas šūnas Dzeltena- šūnas automātiski aizpildās Liekos excel sheet, darba grāmatas izdzēst Liekās excel rindas izdzēst Uzsākt pirmo ierakstu rindā 14 Ar detalizēta informācija, par tāmju aizpildīšanu var iepazīties altum.lv ALTUM Forma 2 sistēma atpazīst un darbojas tikai ar altum.lv publicētajām tāmju sagatavēm. Tel. 67774064

## 3a
|  | Lokālā tāme Nr. | 3
PAGRABA STĀVA SILTINĀŠANAS DARBI
(darba veids vai konstruktīvā elementa nosaukums)
Attiecināmās izmaksas
|  | Būves nosaukums: | DAUDZDZĪVOKĻU DZĪVOJAMĀ ĒKA
|  | Objekta nosaukums: | ENERGOEFEKTIVITĀTES PAAUGSTINĀŠANA DAUDZDZĪVOKĻU DZĪVOJAMAI ĒKAI
|  | Objekta adrese: | Jelgavas iela 20, Olaine
|  | Pasūtījuma Nr. | AS OŪS 2020/26
Tāme sastādīta 2019. gada tirgus cenās, pamatojoties uz AR daļas rasējumiem | [8 empty] | Tāmes izmaksas EUR |  |  |  | 0
Tāme sastādīta 2020. gada ________________
Nr.p.k. | Kods | Darba nosaukums | Mērvienība | Daudzums | Vienības izmaksas | [5 empty] | Kopā uz visu apjomu
[5 empty] | Laika norma (c/h) | Darba samaksas likme (EUR/h) | Darba alga (EUR) | Būvizstrādājumi (EUR) | Mehānismi (EUR) | Kopā (EUR) | Laika norma (c/h) | Darba alga (EUR) | Būvizstrādājumi (EUR) | Mehānismi (EUR) | Kopā (EUR)
|  | 1. SAGATAVOŠANAS DARBI |  |  |  |  | 0 |  |  | 0 | 0 | 0 | 0 | 0 | 0
1 | Līgumcena | Visiem pagraba stāva esošajiem koka šķūņiem sienas augšpusi nogriezt 20 cm | kompl | 1 |  |  | 0 |  |  | 0 | 0 | 0 | 0 | 0 | 0
2 | Līgumcena | Visus, pie pagraba griestiem esošos kabeļus, pārcelt uz projektējamās griestu siltumizolācijas virsmu | kompl | 1 |  |  | 0 |  |  | 0 | 0 | 0 | 0 | 0 | 0
3 | Līgumcena | Citi sagatavošanas darbi | cilv/st | 8 |  |  | 0 |  |  | 0 | 0 | 0 | 0 | 0 | 0
4 | Līgumcena | Būvgružu savākšana, iekraušana, izvešana un utilizācija | m3 | 4 |  |  | 0 |  |  | 0 | 0 | 0 | 0 | 0 | 0
|  | 2. PAGRABA GRIESTU SILTINĀŠANA |  |  |  |  | 0 |  |  | 0 | 0 | 0 | 0 | 0 | 0
1 | Līgumcena | Griestu betona virsmas attīrīšana no atlipušajiem betona gabaliem, stiegrojuma attīrīšāna no rūsas (apmēram 15% no griestu kopējās platības) | m2 | 84.1 |  |  | 0 |  |  | 0 | 0 | 0 | 0 | 0 | 0
2 |  | Grunts | l | 15.138 |  |  | 0 |  |  | 0 | 0 | 0 | 0 | 0 | 0
3 |  | Stiegrojuma aizsargslāņa atjaunošana | m2 | 84.1 |  |  | 0 |  |  | 0 | 0 | 0 | 0 | 0 | 0
4 | Līgumcena | Siltumizolācijas montāža uz pagraba griestiem, 100 mm | m2 | 560.9 |  |  | 0 |  |  | 0 | 0 | 0 | 0 | 0 | 0
5 |  | Grunts Ceresit CT 17 (vai ekvivalents) | l | 67.308 |  |  | 0 |  |  | 0 | 0 | 0 | 0 | 0 | 0
6 |  | Līmjava Ceresit UZ (vai ekvivalents) | kg | 2804.5 |  |  | 0 |  |  | 0 | 0 | 0 | 0 | 0 | 0
7 |  | Dībeļi Ejot H4 eco(vai ekvivalents) | gab | 3085 |  |  | 0 |  |  | 0 | 0 | 0 | 0 | 0 | 0
8 |  | Putupolistirols EPS 70, 100 mm, (lambda=0.039 W/mK) | m2 | 572.118 |  |  | 0 |  |  | 0 | 0 | 0 | 0 | 0 | 0
9 | Līgumcena | Siltumizolācijas armēšana (armējošā java izlīdzināma un atstājama ka nobeiguma slānis) | m2 | 560.9 |  |  | 0 |  |  | 0 | 0 | 0 | 0 | 0 | 0
10 |  | Līmjava Ceresit UZ (vai ekvivalents) | kg | 2524.05 |  |  | 0 |  |  | 0 | 0 | 0 | 0 | 0 | 0
11 |  | Stiklašķiedras siets 160g/m2 | m2 | 673.08 |  |  | 0 |  |  | 0 | 0 | 0 | 0 | 0 | 0
|  | 3. PAGRABA SIENU KĀPŅU TELPAI SILTINĀŠANA |  |  |  |  | 0 |  |  | 0 | 0 | 0 | 0 | 0 | 0
1 | Līgumcena | Siltumizolācijas montāža, 100mm | m2 | 44 |  |  | 0 |  |  | 0 | 0 | 0 | 0 | 0 | 0
2 |  | Grunts Ceresit CT 17 (vai ekvivalents) | l | 5.28 |  |  | 0 |  |  | 0 | 0 | 0 | 0 | 0 | 0
3 |  | Līmjava Ceresit CT 80 (vai ekvivalents) | kg | 220 |  |  | 0 |  |  | 0 | 0 | 0 | 0 | 0 | 0
4 |  | Akmens vate Rockwool Frontrock Max E, (lambda=0.036 W/mK), 100 mm, vai ekvivalents | m2 | 46.2 |  |  | 0 |  |  | 0 | 0 | 0 | 0 | 0 | 0
5 | Līgumcena | Siltumizolācijas armēšana (armējošā java izlīdzināma un atstājama ka nobeiguma slānis) | m2 | 44 |  |  | 0 |  |  | 0 | 0 | 0 | 0 | 0 | 0
6 |  | Līmjava Ceresit CT 80 (vai ekvivalents) | kg | 198 |  |  | 0 |  |  | 0 | 0 | 0 | 0 | 0 | 0
7 |  | Stiklašķiedras siets 160g/m2 | m2 | 52.8 |  |  | 0 |  |  | 0 | 0 | 0 | 0 | 0 | 0
|  | 4. CITI DARBI |  |  |  |  | 0 |  |  | 0 | 0 | 0 | 0 | 0 | 0
1 | Līgumcena | Metāla ventilācijas restes montāža cokolā 150*500 (restes cokola tonī, uzstādit pamatu paneļa līmenī - 100 mm dziļumā no projektētas pamatu siltumizolācijas virsmas) | gab | 16 |  |  | 0 |  |  | 0 | 0 | 0 | 0 | 0 | 0
2 | Līgumcena | Pagraba apgaismojuma lampu pārcelšana uz projektējamās griestu siltumizolācijas virsmas | kompl | 1
3 | Līgumcena | Uzstādīt guļvada atzara karstā ūdens cirkulācijas caurulei siltumizolāciju | tek.m | 65.6
4 |  | Siltumizolācija Paroc Hvac AluCoat T (vai ekvivalenta) 35x40mm, 1,2m (lambda=0.037 W/mK) | gab | 55
5 |  | Siltumizolācijas līkums Paroc Hvac AluCoat T (vai ekvivalenta) 35x40mm, (lambda=0.037 W/mK) | gab | 12
6 |  | Palīgmateriāli (aluminija līmlenta, u.c) | kompl | 1
7 | Līgumcena | Uzstādīt guļvada atzara karstā ūdens caurulei siltumizolāciju | kompl | 68
8 |  | Siltumizolācija Paroc Hvac AluCoat T (vai ekvivalenta) 28x40mm, 1,2m (lambda=0.037 W/mK) | gab | 57
9 |  | Siltumizolācijas līkums Paroc Hvac AluCoat T (vai ekvivalenta) 28x40mm, (lambda=0.037 W/mK) | gab | 12
10 |  | Palīgmateriāli (aluminija līmlenta, u.c) | kompl | 1
Tiešās izmaksas kopā, t. sk. darba devēja sociālais nodoklis 24.09% | [10 empty] | 0 | 0 | 0 | 0 | 0
Sastādīja |  | 0
(paraksts un tā atšifrējums, datums)
Tāme sastādīta 2020. gada ________________
Pārbaudīja |  | 0
(paraksts un tā atšifrējums, datums)
Sertifikāta Nr |  | 0
Note on D5: ALTUM Kompetentces centrs: Excel šūnu krāsas: Zaļa- aizpildāmas šūnas Dzeltena- šūnas automātiski aizpildās Liekos excel sheet, darba grāmatas izdzēst Liekās excel rindas izdzēst Uzsākt pirmo ierakstu rindā 14 Ar detalizēta informācija, par tāmju aizpildīšanu var iepazīties altum.lv ALTUM Forma 2 sistēma atpazīst un darbojas tikai ar altum.lv publicētajām tāmju sagatavēm. Tel. 67774064

## 4a
|  | Lokālā tāme Nr. | 4
LOGI UN DURVIS
(darba veids vai konstruktīvā elementa nosaukums)
Attiecināmās izmaksas
|  | Būves nosaukums: | DAUDZDZĪVOKĻU DZĪVOJAMĀ ĒKA
|  | Objekta nosaukums: | ENERGOEFEKTIVITĀTES PAAUGSTINĀŠANA DAUDZDZĪVOKĻU DZĪVOJAMAI ĒKAI
|  | Objekta adrese: | Jelgavas iela 20, Olaine
|  | Pasūtījuma Nr. | AS OŪS 2020/26
Tāme sastādīta 2019. gada tirgus cenās, pamatojoties uz AR daļas rasējumiem | [8 empty] | Tāmes izmaksas EUR |  |  |  | 0
Tāme sastādīta 2020. gada ________________
Nr.p.k. | Kods | Darba nosaukums | Mērvienība | Daudzums | Vienības izmaksas | [5 empty] | Kopā uz visu apjomu
[5 empty] | Laika norma (c/h) | Darba samaksas likme (EUR/h) | Darba alga (EUR) | Būvizstrādājumi (EUR) | Mehānismi (EUR) | Kopā (EUR) | Laika norma (c/h) | Darba alga (EUR) | Būvizstrādājumi (EUR) | Mehānismi (EUR) | Kopā (EUR)
1 | Līgumcena | Logs L-1 ar piegādi un montāžu, 1250*1400 mm, PVCrāmis ar stikla paketi, Uw=1.2W/(m2*K), balta/balta, atverams/atgāžams, veramājā daļa ir uzstādīta ventilācijas sistēma Gealan Gecco 3 (vai ekvivalents) | gab | 17 |  |  | 0 |  |  | 0 | 0 | 0 | 0 | 0 | 0
2 | Līgumcena | Logs L-2 ar piegādi un montāžu, 1250*1400 mm, PVCrāmis ar stikla paketi, Uw=1.2W/(m2*K), balta/balta, atverams/atgāžams, veramājā daļa ir uzstādīta ventilācijas sistēma Gealan Gecco 3 (vai ekvivalents) | gab | 9 |  |  | 0 |  |  | 0 | 0 | 0 | 0 | 0 | 0
3 | Līgumcena | Logs L-3 ar piegādi un montāžu, 1850*1400 mm, PVCrāmis ar stikla paketi, Uw=1.2W/(m2*K), balta/balta, atverams/atgāžams, veramājā daļa ir uzstādīta ventilācijas sistēma Gealan Gecco 3 (vai ekvivalents) | gab | 12 |  |  | 0 |  |  | 0 | 0 | 0 | 0 | 0 | 0
4 | Līgumcena | Logs L-4 ar piegādi un montāžu, 1900*1400 mm, PVCrāmis ar stikla paketi, Uw=1.2W/(m2*K), balta/balta, atverams/atgāžams, veramājā daļa ir uzstādīta ventilācijas sistēma Gealan Gecco 3 (vai ekvivalents) | gab | 4 |  |  | 0 |  |  | 0 | 0 | 0 | 0 | 0 | 0
5 | Līgumcena | Logs L-5 ar piegādi un montāžu, 1200*1400 +750*2130 mm, PVCrāmis ar stikla paketi, Uw=1.2W/(m2*K), balta/balta, atverams/atgāžams, veramājā daļa ir uzstādīta ventilācijas sistēma Gealan Gecco 3 (vai ekvivalents) | gab | 8 |  |  | 0 |  |  | 0 | 0 | 0 | 0 | 0 | 0
6 | Līgumcena | Logs L-6 ar piegādi un montāžu, 1200*1400 +750*2130 mm, PVCrāmis ar stikla paketi, Uw=1.2W/(m2*K), balta/balta, atverams/atgāžams, veramājā daļa ir uzstādīta ventilācijas sistēma Gealan Gecco 3 (vai ekvivalents) | gab | 12 |  |  | 0 |  |  | 0 | 0 | 0 | 0 | 0 | 0
7 | Līgumcena | Logs L-7 ar piegādi un montāžu, 1900*1400 mm, PVCrāmis ar stikla paketi, Uw=1.2W/(m2*K), balta/balta, atverams/atgāžams, veramājā daļa ir uzstādīta ventilācijas sistēma Gealan Gecco 3 (vai ekvivalents) | gab | 16 |  |  | 0 |  |  | 0 | 0 | 0 | 0 | 0 | 0
8 | Līgumcena | Iekšējo MDF palodžu piegāde un montāža | tek.m | 120.6 |  |  | 0 |  |  | 0 | 0 | 0 | 0 | 0 | 0
9 | Līgumcena | Ārējo skārda palodžu piegāde un montāža | tek.m | 330.6 |  |  | 0 |  |  | 0 | 0 | 0 | 0 | 0 | 0
10 | Līgumcena | Tvaika necaurlaidīga lenta montāža | tek.m | 512.2 |  |  | 0 |  |  | 0 | 0 | 0 | 0 | 0 | 0
11 | Līgumcena | Loga diffūzijas lentas montāža | tek.m | 1354 |  |  | 0 |  |  | 0 | 0 | 0 | 0 | 0 | 0
12 | Līgumcena | Logu ailu apdares darbi no iekšpuses | tek.m | 391.6 |  |  | 0 |  |  | 0 | 0 | 0 | 0 | 0 | 0
13 | Līgumcena | Esošajos logos veramājā daļa uzstādīt dabīgas ventilācijas sistēmu Gealan Gecco 3 (vai ekvivalents) | gab | 128 |  |  | 0 |  |  | 0 | 0 | 0 | 0 | 0 | 0
14 | Līgumcena | Palīgmateriāli un palīgdarbi | kompl | 78 |  |  | 0 |  |  | 0 | 0 | 0 | 0 | 0 | 0
|  | 2. DURVJU PIEGĀDE UN MONTĀŽA |  |  |  |  | 0 |  |  | 0 | 0 | 0 | 0 | 0 | 0
1 | Līgumcena | Kāpņu telpas durvju bloks AD-1, 3150*2220 mm. Esošais, saglabājams koku durvis. Pārkrāsot RR32 tonī no abām pusēm. Uzstādīt aizvērējmehānismus. Nepieciešamības gadījumā veikt remontdarbus | gab | 4 |  |  | 0 |  |  | 0 | 0 | 0 | 0 | 0 | 0
2 | Līgumcena | Kāpņu telpas vējtvera durvju bloks D-1, 1700*2050 mm, ar piegādi un montāžu. PVC durvis Ud=1.8W/(m2*K). Iekšpusē/ārpusē tonēts, toni saskaņot būvniecība slaikā, uzstādīt aizvērējmehānismu. | gab | 4 |  |  | 0 |  |  | 0 | 0 | 0 | 0 | 0 | 0
3 | Līgumcena | Palīgmateriāli un palīgdarbi | kompl | 8 |  |  | 0 |  |  | 0 | 0 | 0 | 0 | 0 | 0
Tiešās izmaksas kopā, t. sk. darba devēja sociālais nodoklis 24.09% | [10 empty] | 0 | 0 | 0 | 0 | 0
Sastādīja |  | 0
(paraksts un tā atšifrējums, datums)
Tāme sastādīta 2020. gada ________________
Pārbaudīja |  | 0
(paraksts un tā atšifrējums, datums)
Sertifikāta Nr |  | 0
Note on D5: ALTUM Kompetentces centrs: Excel šūnu krāsas: Zaļa- aizpildāmas šūnas Dzeltena- šūnas automātiski aizpildās Liekos excel sheet, darba grāmatas izdzēst Liekās excel rindas izdzēst Uzsākt pirmo ierakstu rindā 14 Ar detalizēta informācija, par tāmju aizpildīšanu var iepazīties altum.lv ALTUM Forma 2 sistēma atpazīst un darbojas tikai ar altum.lv publicētajām tāmju sagatavēm. Tel. 67774064

## 5a
|  | Lokālā tāme Nr. | 5
FASĀDES APDARE
(darba veids vai konstruktīvā elementa nosaukums)
Attiecināmās izmaksas
|  | Būves nosaukums: | DAUDZDZĪVOKĻU DZĪVOJAMĀ ĒKA
|  | Objekta nosaukums: | ENERGOEFEKTIVITĀTES PAAUGSTINĀŠANA DAUDZDZĪVOKĻU DZĪVOJAMAI ĒKAI
|  | Objekta adrese: | Jelgavas iela 20, Olaine
|  | Pasūtījuma Nr. | AS OŪS 2020/26
Tāme sastādīta 2019. gada tirgus cenās, pamatojoties uz AR daļas rasējumiem | [8 empty] | Tāmes izmaksas EUR |  |  |  | 0
Tāme sastādīta 2020. gada ________________
Nr.p.k. | Kods | Darba nosaukums | Mērvienība | Daudzums | Vienības izmaksas | [5 empty] | Kopā uz visu apjomu
[5 empty] | Laika norma (c/h) | Darba samaksas likme (EUR/h) | Darba alga (EUR) | Būvizstrādājumi (EUR) | Mehānismi (EUR) | Kopā (EUR) | Laika norma (c/h) | Darba alga (EUR) | Būvizstrādājumi (EUR) | Mehānismi (EUR) | Kopā (EUR)
|  | 1. FASĀDES SILTINĀŠANA. ASĪS 1--2 |  |  |  |  | 0 |  |  | 0 | 0 | 0 | 0 | 0 | 0
1 | Līgumcena | Ārsienas plaknes līdzināšana, slāņa biezums līdz 5 mm (ja nepieciešams) | m2 | 762 |  |  | 0 |  |  | 0 | 0 | 0 | 0 | 0 | 0
2 |  | Grunts Ceresit CT 17 (vai ekvivalents) | l | 91.44 |  |  | 0 |  |  | 0 | 0 | 0 | 0 | 0 | 0
3 |  | Cementa - kaļķu apmetums Ceresit ZKP (vai ekvivalents) | kg | 3810 |  |  | 0 |  |  | 0 | 0 | 0 | 0 | 0 | 0
4 | Līgumcena | Siltumizolācijas montāža, 150 mm | m2 | 762 |  |  | 0 |  |  | 0 | 0 | 0 | 0 | 0 | 0
5 |  | Līmjava Ceresit CT 180 (vai ekvivalents) | kg | 3810 |  |  | 0 |  |  | 0 | 0 | 0 | 0 | 0 | 0
6 |  | Fasādes izolācijas tapa ar Metāla naglu, 220 mm | gab | 6218 |  |  | 0 |  |  | 0 | 0 | 0 | 0 | 0 | 0
7 |  | Vates tablete dībeļa priekšā | gab | 6218 |  |  | 0 |  |  | 0 | 0 | 0 | 0 | 0 | 0
8 |  | Akmens vate ROCKWOOL FRONTROCK MAX E, (lambda=0.036 W/mK), 150 mm (vai ekvivalents) | m2 | 800.1 |  |  | 0 |  |  | 0 | 0 | 0 | 0 | 0 | 0
9 |  | Perimetra profils ar lāseni, 150 mm, AL | tek.m | 52.25 |  |  | 0 |  |  | 0 | 0 | 0 | 0 | 0 | 0
10 | Līgumcena | Siltumizolācijas armēšana | m2 | 762 |  |  | 0 |  |  | 0 | 0 | 0 | 0 | 0 | 0
11 |  | Grunts Ceresit CT 16 (vai ekvivalents) | l | 91.44 |  |  | 0 |  |  | 0 | 0 | 0 | 0 | 0 | 0
12 |  | Līmjava Ceresit CT 190 (vai ekvivalents) | kg | 3429 |  |  | 0 |  |  | 0 | 0 | 0 | 0 | 0 | 0
13 |  | Stiklašķiedras siets 160g/m2 | m2 | 914.4 |  |  | 0 |  |  | 0 | 0 | 0 | 0 | 0 | 0
14 |  | Stūris ēku siltināšanai | tek.m | 647.2 |  |  | 0 |  |  | 0 | 0 | 0 | 0 | 0 | 0
15 | Līgumcena | Siltumizolācijas papildus armēšana. I.kategorija | m2 | 32 |  |  | 0 |  |  | 0 | 0 | 0 | 0 | 0 | 0
16 |  | Grunts CT 16(vai ekvivalents) | l | 3.84 |  |  | 0 |  |  | 0 | 0 | 0 | 0 | 0 | 0
17 |  | Līmjava Ceresit CT 190(vai ekvivalents) | kg | 144 |  |  | 0 |  |  | 0 | 0 | 0 | 0 | 0 | 0
18 |  | Stiklašķiedras siets 160g/m2 | m2 | 38.4 |  |  | 0 |  |  | 0 | 0 | 0 | 0 | 0 | 0
19 | Līgumcena | Dekoratīvā apmetuma ierīkošana | m2 | 762 |  |  | 0 |  |  | 0 | 0 | 0 | 0 | 0 | 0
20 |  | Grunts CT 16 (vai ekvivalents) | l | 91.44 |  |  | 0 |  |  | 0 | 0 | 0 | 0 | 0 | 0
21 |  | Tonēts apmetums ''Biezpiens'', graudu izmērs 2.0 mm, Ceresit (vai ekvivalents) | kg | 2286 |  |  | 0 |  |  | 0 | 0 | 0 | 0 | 0 | 0
22 | Līgumcena | PVC ventilācijas restes d. 100 mm piegāde un montāža, ventilācijas ailē ievietojot PVC cauruli d.100 mm L=200 mm | gab | 40 |  |  | 0 |  |  | 0 | 0 | 0 | 0 | 0 | 0
23 | Līgumcena | Āra apgaismojuma lampas ar krēslas sensoru piegāde un montāža | kompl | 4 |  |  | 0 |  |  | 0 | 0 | 0 | 0 | 0 | 0
24 | Līgumcena | Elektribas kabelis 3*1.5 mm āra apgaismojuma lampām | tek.m | 40 |  |  | 0 |  |  | 0 | 0 | 0 | 0 | 0 | 0
25 | Līgumcena | Elektrokabeļu gluda caurule ar stiprinājumiem d.16 mm | tek.m | 40 |  |  | 0 |  |  | 0 | 0 | 0 | 0 | 0 | 0
26 | Līgumcena | Apgaismojuma slēdzis ar montāžu | gab | 4 |  |  | 0 |  |  | 0 | 0 | 0 | 0 | 0 | 0
27 | Līgumcena | Uzstādīt skārda ventilācijas restes beninu telpās ventilācijai 250*700 mm | gab | 32 |  |  | 0 |  |  | 0 | 0 | 0 | 0 | 0 | 0
|  | 2. FASĀDE 1--2. CITI DARBI |  |  |  |  | 0 |  |  | 0 | 0 | 0 | 0 | 0 | 0
1 | Līgumcena | Kāpņu telpas ārdurvju blīvēšana ar durvju blīvējumu (AR-9) | tek.m | 48 |  |  | 0 |  |  | 0 | 0 | 0 | 0 | 0 | 0
2 | Līgumcena | Logu daļas kāpņu telpas starpstāvā aizmūrēšana, (AR-10) | m3 | 7.1 |  |  | 0 |  |  | 0 | 0 | 0 | 0 | 0 | 0
3 |  | Gāzbetona bloks 300 mm | m3 | 7.455 |  |  | 0 |  |  | 0 | 0 | 0 | 0 | 0 | 0
4 |  | Līme | kg |  |  |  | 0 |  |  | 0 | 0 | 0 | 0 | 0 | 0
5 |  | Armējums | tek.m | 40.2333 |  |  | 0 |  |  | 0 | 0 | 0 | 0 | 0 | 0
6 | Līgumcena | Aizmūrēto logu apmēšana (AR-10) | m2 | 23.5 |  |  | 0 |  |  | 0 | 0 | 0 | 0 | 0 | 0
7 |  | Grunts | l | 3.525 |  |  | 0 |  |  | 0 | 0 | 0 | 0 | 0 | 0
8 |  | Apmetums | kg | 352.5 |  |  | 0 |  |  | 0 | 0 | 0 | 0 | 0 | 0
9 |  | Vadulas un citi palīgmateriāli | m2 | 23.5 |  |  | 0 |  |  | 0 | 0 | 0 | 0 | 0 | 0
10 | Līgumcena | Aizmūrēto logu apmēšana (AR-10) | m2 | 23.5 |  |  | 0 |  |  | 0 | 0 | 0 | 0 | 0 | 0
11 |  | Grunts | l | 3.525 |  |  | 0 |  |  | 0 | 0 | 0 | 0 | 0 | 0
12 |  | Gatava špaktele | kg | 38.775 |  |  | 0 |  |  | 0 | 0 | 0 | 0 | 0 | 0
13 |  | Palīgmateriāli | m2 | 23.5 |  |  | 0 |  |  | 0 | 0 | 0 | 0 | 0 | 0
14 | Līgumcena | Aizmūrēto logu krāsošana (AR-10) | m2 | 23.5 |  |  | 0 |  |  | 0 | 0 | 0 | 0 | 0 | 0
15 |  | Krāsa | l | 7.05 |  |  | 0 |  |  | 0 | 0 | 0 | 0 | 0 | 0
16 |  | Krāsas tonēšana gaišajā tonī | l | 7.05 |  |  | 0 |  |  | 0 | 0 | 0 | 0 | 0 | 0
17 |  | Palīgmateriāli | m2 | 23.5 |  |  | 0 |  |  | 0 | 0 | 0 | 0 | 0 | 0
|  | 3. FASĀDES SILTINĀŠANA. ASĪS 2--1 |  |  |  |  | 0 |  |  | 0 | 0 | 0 | 0 | 0 | 0
1 | Līgumcena | Ārsienas plaknes līdzināšana, slāņa biezums līdz 5 mm (ja nepieciešams) | m2 | 751.1 |  |  | 0 |  |  | 0 | 0 | 0 | 0 | 0 | 0
2 |  | Grunts Ceresit CT 17 (vai ekvivalents) | l | 90.132 |  |  | 0 |  |  | 0 | 0 | 0 | 0 | 0 | 0
3 |  | Cementa - kaļķu apmetums Ceresit ZKP (vai ekvivalents) | kg | 3755.5 |  |  | 0 |  |  | 0 | 0 | 0 | 0 | 0 | 0
4 | Līgumcena | Siltumizolācijas montāža, 150 mm | m2 | 751.1 |  |  | 0 |  |  | 0 | 0 | 0 | 0 | 0 | 0
5 |  | Līmjava Ceresit CT 180 (vai ekvivalents) | kg | 3755.5 |  |  | 0 |  |  | 0 | 0 | 0 | 0 | 0 | 0
6 |  | Fasādes izolācijas tapa ar Metāla naglu, 220 mm | gab | 6129 |  |  | 0 |  |  | 0 | 0 | 0 | 0 | 0 | 0
7 |  | Vates tablete dībeļa priekšā | gab | 6129 |  |  | 0 |  |  | 0 | 0 | 0 | 0 | 0 | 0
8 |  | Akmens vate ROCKWOOL FRONTROCK MAX E, (lambda=0.036 W/mK), 150 mm (vai ekvivalents) | m2 | 788.655 |  |  | 0 |  |  | 0 | 0 | 0 | 0 | 0 | 0
9 |  | Perimetra profils ar lāseni, 150 mm, AL | tek.m | 64.9 |  |  | 0 |  |  | 0 | 0 | 0 | 0 | 0 | 0
10 | Līgumcena | Siltumizolācijas armēšana | m2 | 751.1 |  |  | 0 |  |  | 0 | 0 | 0 | 0 | 0 | 0
11 |  | Grunts Ceresit CT 16 (vai ekvivalents) | l | 90.132 |  |  | 0 |  |  | 0 | 0 | 0 | 0 | 0 | 0
12 |  | Līmjava Ceresit CT 190 (vai ekvivalents) | kg | 3379.95 |  |  | 0 |  |  | 0 | 0 | 0 | 0 | 0 | 0
13 |  | Stiklašķiedras siets 160g/m2 | m2 | 901.32 |  |  | 0 |  |  | 0 | 0 | 0 | 0 | 0 | 0
14 |  | Stūris ēku siltināšanai | tek.m | 700 |  |  | 0 |  |  | 0 | 0 | 0 | 0 | 0 | 0
15 | Līgumcena | Dekoratīvā apmetuma ierīkošana | m2 | 751.1 |  |  | 0 |  |  | 0 | 0 | 0 | 0 | 0 | 0
16 |  | Grunts CT 16 (vai ekvivalents) | l | 90.132 |  |  | 0 |  |  | 0 | 0 | 0 | 0 | 0 | 0
17 |  | Tonēts apmetums ''Biezpiens'', graudu izmērs 2.0 mm, Ceresit (vai ekvivalents) | kg | 2253.3 |  |  | 0 |  |  | 0 | 0 | 0 | 0 | 0 | 0
18 | Līgumcena | PVC ventilācijas restes d. 100 mm piegāde un montāža, ventilācijas ailē ievietojot PVC cauruli d.100 mm L=200 mm | gab | 20 |  |  | 0 |  |  | 0 | 0 | 0 | 0 | 0 | 0
19 | Līgumcena | Uzstādīt skārda ventilācijas restes beninu telpās ventilācijai 250*700 mm | gab | 32 |  |  | 0 |  |  | 0 | 0 | 0 | 0 | 0 | 0
|  | 4. FASĀDES SILTINĀŠANA. ASĪS A--B |  |  |  |  | 0 |  |  | 0 | 0 | 0 | 0 | 0 | 0
1 | Līgumcena | Ārsienas plaknes līdzināšana, slāņa biezums līdz 5 mm (ja nepieciešams) | m2 | 157.9 |  |  | 0 |  |  | 0 | 0 | 0 | 0 | 0 | 0
2 |  | Grunts Ceresit CT 17 (vai ekvivalents) | l | 18.948 |  |  | 0 |  |  | 0 | 0 | 0 | 0 | 0 | 0
3 |  | Cementa - kaļķu apmetums Ceresit ZKP (vai ekvivalents) | kg | 789.5 |  |  | 0 |  |  | 0 | 0 | 0 | 0 | 0 | 0
4 | Līgumcena | Siltumizolācijas montāža, 150 mm | m2 | 157.9 |  |  | 0 |  |  | 0 | 0 | 0 | 0 | 0 | 0
5 |  | Līmjava Ceresit CT 180 (vai ekvivalents) | kg | 789.5 |  |  | 0 |  |  | 0 | 0 | 0 | 0 | 0 | 0
6 |  | Fasādes izolācijas tapa ar Metāla naglu, 220 mm | gab | 1288 |  |  | 0 |  |  | 0 | 0 | 0 | 0 | 0 | 0
7 |  | Vates tablete dībeļa priekšā | gab | 1288 |  |  | 0 |  |  | 0 | 0 | 0 | 0 | 0 | 0
8 |  | Akmens vate ROCKWOOL FRONTROCK MAX E, (lambda=0.036 W/mK), 150 mm (vai ekvivalents) | m2 | 165.795 |  |  | 0 |  |  | 0 | 0 | 0 | 0 | 0 | 0
9 |  | Perimetra profils ar lāseni, 150 mm, AL | tek.m | 10.8 |  |  | 0 |  |  | 0 | 0 | 0 | 0 | 0 | 0
10 | Līgumcena | Siltumizolācijas armēšana | m2 | 157.9 |  |  | 0 |  |  | 0 | 0 | 0 | 0 | 0 | 0
11 |  | Grunts Ceresit CT 16 (vai ekvivalents) | l | 18.948 |  |  | 0 |  |  | 0 | 0 | 0 | 0 | 0 | 0
12 |  | Līmjava Ceresit CT 190 (vai ekvivalents) | kg | 710.55 |  |  | 0 |  |  | 0 | 0 | 0 | 0 | 0 | 0
13 |  | Stiklašķiedras siets 160g/m2 | m2 | 189.48 |  |  | 0 |  |  | 0 | 0 | 0 | 0 | 0 | 0
14 |  | Stūris ēku siltināšanai | tek.m | 26.5 |  |  | 0 |  |  | 0 | 0 | 0 | 0 | 0 | 0
15 | Līgumcena | Dekoratīvā apmetuma ierīkošana | m2 | 157.9 |  |  | 0 |  |  | 0 | 0 | 0 | 0 | 0 | 0
16 |  | Grunts CT 16 (vai ekvivalents) | l | 18.948 |  |  | 0 |  |  | 0 | 0 | 0 | 0 | 0 | 0
17 |  | Tonēts apmetums ''Biezpiens'', graudu izmērs 2.0 mm, Ceresit (vai ekvivalents) | kg | 473.7 |  |  | 0 |  |  | 0 | 0 | 0 | 0 | 0 | 0
|  | 5. FASĀDES SILTINĀŠANA. ASĪS B--A |  |  |  |  | 0 |  |  | 0 | 0 | 0 | 0 | 0 | 0
1 | Līgumcena | Ārsienas plaknes līdzināšana, slāņa biezums līdz 5 mm (ja nepieciešams) | m2 | 157.9 |  |  | 0 |  |  | 0 | 0 | 0 | 0 | 0 | 0
2 |  | Grunts Ceresit CT 17 (vai ekvivalents) | l | 18.948 |  |  | 0 |  |  | 0 | 0 | 0 | 0 | 0 | 0
3 |  | Cementa - kaļķu apmetums Ceresit ZKP (vai ekvivalents) | kg | 789.5 |  |  | 0 |  |  | 0 | 0 | 0 | 0 | 0 | 0
4 | Līgumcena | Siltumizolācijas montāža, 150 mm | m2 | 157.9 |  |  | 0 |  |  | 0 | 0 | 0 | 0 | 0 | 0
5 |  | Līmjava Ceresit CT 180 (vai ekvivalents) | kg | 789.5 |  |  | 0 |  |  | 0 | 0 | 0 | 0 | 0 | 0
6 |  | Fasādes izolācijas tapa ar Metāla naglu, 220 mm | gab | 1288 |  |  | 0 |  |  | 0 | 0 | 0 | 0 | 0 | 0
7 |  | Vates tablete dībeļa priekšā | gab | 1288 |  |  | 0 |  |  | 0 | 0 | 0 | 0 | 0 | 0
8 |  | Akmens vate ROCKWOOL FRONTROCK MAX E, (lambda=0.036 W/mK), 150 mm (vai ekvivalents) | m2 | 165.795 |  |  | 0 |  |  | 0 | 0 | 0 | 0 | 0 | 0
9 |  | Perimetra profils ar lāseni, 150 mm, AL | tek.m | 10.8 |  |  | 0 |  |  | 0 | 0 | 0 | 0 | 0 | 0
10 | Līgumcena | Siltumizolācijas armēšana | m2 | 157.9 |  |  | 0 |  |  | 0 | 0 | 0 | 0 | 0 | 0
11 |  | Grunts Ceresit CT 16 (vai ekvivalents) | l | 18.948 |  |  | 0 |  |  | 0 | 0 | 0 | 0 | 0 | 0
12 |  | Līmjava Ceresit CT 190 (vai ekvivalents) | kg | 710.55 |  |  | 0 |  |  | 0 | 0 | 0 | 0 | 0 | 0
13 |  | Stiklašķiedras siets 160g/m2 | m2 | 189.48 |  |  | 0 |  |  | 0 | 0 | 0 | 0 | 0 | 0
14 |  | Stūris ēku siltināšanai | tek.m | 26.5 |  |  | 0 |  |  | 0 | 0 | 0 | 0 | 0 | 0
15 | Līgumcena | Dekoratīvā apmetuma ierīkošana | m2 | 157.9 |  |  | 0 |  |  | 0 | 0 | 0 | 0 | 0 | 0
16 |  | Grunts CT 16 (vai ekvivalents) | l | 18.948 |  |  | 0 |  |  | 0 | 0 | 0 | 0 | 0 | 0
17 |  | Tonēts apmetums ''Biezpiens'', graudu izmērs 2.0 mm, Ceresit (vai ekvivalents) | kg | 473.7 |  |  | 0 |  |  | 0 | 0 | 0 | 0 | 0 | 0
|  | 6. AILES SILTINĀŠANA. MEZGLS 5. AR-16 |  |  |  |  | 0 |  |  | 0 | 0 | 0 | 0 | 0 | 0
1 | Līgumcena | Siltumizolācijas montāža, 30 mm | m2 | 338.5 |  |  | 0 |  |  | 0 | 0 | 0 | 0 | 0 | 0
2 |  | Līmjava Ceresit CT 180 (vai ekvivalents) | kg | 1692.5 |  |  | 0 |  |  | 0 | 0 | 0 | 0 | 0 | 0
3 |  | Dībeļi Ejot H4 eco (vai ekvivalents) | gab | 1862 |  |  | 0 |  |  | 0 | 0 | 0 | 0 | 0 | 0
4 |  | Akmens vate ROCKWOOL Frontrock S vai ekvivalents,(lambda=0.037 W/mK), 30 mm | m2 | 345.27 |  |  | 0 |  |  | 0 | 0 | 0 | 0 | 0 | 0
5 | Līgumcena | Siltumizolācijas armēšana | m2 | 338.5 |  |  | 0 |  |  | 0 | 0 | 0 | 0 | 0 | 0
6 |  | Grunts Ceresit CT 16 (vai ekvivalents) | l | 40.62 |  |  | 0 |  |  | 0 | 0 | 0 | 0 | 0 | 0
7 |  | Līmjava Ceresit CT 190 (vai ekvivalents) | kg | 1523.25 |  |  | 0 |  |  | 0 | 0 | 0 | 0 | 0 | 0
8 |  | Stiklašķiedras siets 160g/m2 | m2 | 406.2 |  |  | 0 |  |  | 0 | 0 | 0 | 0 | 0 | 0
10 | Līgumcena | Dekoratīvā apmetuma ierīkošana | m2 | 255.9022 |  |  | 0 |  |  | 0 | 0 | 0 | 0 | 0 | 0
11 |  | Grunts CT 16 (vai ekvivalents) | l | 30.7083 |  |  | 0 |  |  | 0 | 0 | 0 | 0 | 0 | 0
12 |  | Tonēts apmetums ''Biezpiens'', graudu izmērs 2,0mm, Ceresit (vai ekvivalents) | kg | 767.7065 |  |  | 0 |  |  | 0 | 0 | 0 | 0 | 0 | 0
|  | 7. GĀZES VADS. AR-20 |  |  |  |  | 0 |  |  | 0 | 0 | 0 | 0 | 0 | 0
1 | Līgumcena | Gāzes vada pārkrāsošana ar pretkorozijas krāsu esošājā toni | gab | 4 |  |  | 0 |  |  | 0 | 0 | 0 | 0 | 0 | 0
2 | Līgumcena | Gāzes vada pārcelšana par 20cm prom no esošās ēkas | kompl | 4 |  |  | 0 |  |  | 0 | 0 | 0 | 0 | 0 | 0
|  | 8. BALKONU REMONTS. MEZGLS 8. AR-19 |  |  |  |  | 0 |  |  | 0 | 0 | 0 | 0 | 0 | 0
1 | Līgumcena | Demontēt esošās balkona margas | kompl | 48 |  |  | 0 |  |  | 0 | 0 | 0 | 0 | 0 | 0
2 | Līgumcena | Balkona vairoga apdares izveide | tek.m | 225.6 |  |  | 0 |  |  | 0 | 0 | 0 | 0 | 0 | 0
3 |  | Impregnētas, krāsotas, ēvelētas koka brusas 45*45 mm | tek.m | 744.48 |  |  | 0 |  |  | 0 | 0 | 0 | 0 | 0 | 0
4 |  | Profilēts krāsots skārds PP20 | m2 | 248.16 |  |  | 0 |  |  | 0 | 0 | 0 | 0 | 0 | 0
5 |  | Dziļi impregnēts koka dēlis 120*45 mm, krāsots | tek.m | 248.16 |  |  | 0 |  |  | 0 | 0 | 0 | 0 | 0 | 0
6 |  | Stiprinājumi un palīgmateriāli | kompl | 225.6 |  |  | 0 |  |  | 0 | 0 | 0 | 0 | 0 | 0
7 | Līgumcena | Uzstādīt jaunus metāla statņus 25*25*2 mm, L=1000 mm. Vienam balkonam 6 gab, krāsotus | gab | 288 |  |  | 0 |  |  | 0 | 0 | 0 | 0 | 0 | 0
8 | Līgumcena | Skārda lāseņa montāža | tek.m | 225.6 |  |  | 0 |  |  | 0 | 0 | 0 | 0 | 0 | 0
9 | Līgumcena | Putupolistirola montāža balkonu zonā | m2 | 47.5 |  |  | 0 |  |  | 0 | 0 | 0 | 0 | 0 | 0
10 |  | Līmjava Ceresit CT 180 (vai ekvivalents) | kg | 237.5 |  |  | 0 |  |  | 0 | 0 | 0 | 0 | 0 | 0
11 |  | Fasādes izolācijas tapa ar Metāla naglu, 220 mm | gab | 285 |  |  | 0 |  |  | 0 | 0 | 0 | 0 | 0 | 0
12 |  | Putupolistirola tablete dībeļa priekšā | gab | 285 |  |  | 0 |  |  | 0 | 0 | 0 | 0 | 0 | 0
13 |  | Putupolistirols, 150 mm | m2 | 52.25 |  |  | 0 |  |  | 0 | 0 | 0 | 0 | 0 | 0
14 | Līgumcena | Lodžijas esošā seguma demontāža (ja tāda ir) | balkons | 48 |  |  | 0 |  |  | 0 | 0 | 0 | 0 | 0 | 0
15 | Līgumcena | Nokalt drūpošo balkona grīdu (ja ir nepieciešams) | balkons | 48 |  |  | 0 |  |  | 0 | 0 | 0 | 0 | 0 | 0
16 | Līgumcena | Garenstiegru d=10 mm B500B, 2 gab montāža | tek.m | 316.8 |  |  | 0 |  |  | 0 | 0 | 0 | 0 | 0 | 0
17 | Līgumcena | Stiegru d=10 mm B500B, L=250 mm ieurbšana un nostiprināšana esošājā balkona konstrukcijā | tek.m | 198 |  |  | 0 |  |  | 0 | 0 | 0 | 0 | 0 | 0
18 | Līgumcena | Lāseņa un hidroizolācijas savienojuma vietas apstrāde ar hermētiķi | kompl | 48 |  |  | 0 |  |  | 0 | 0 | 0 | 0 | 0 | 0
19 | Līgumcena | Esošās izlīdzinošās kārtas demontāža | balkons | 48 |  |  | 0 |  |  | 0 | 0 | 0 | 0 | 0 | 0
20 | Līgumcena | Balkona grīdas hidroizolācija | m2 | 107.5 |  |  | 0 |  |  | 0 | 0 | 0 | 0 | 0 | 0
21 |  | Hidroizolācija Ceresit CR90 (vai ekvivalents) | kg | 430 |  |  | 0 |  |  | 0 | 0 | 0 | 0 | 0 | 0
22 | Līgumcena | Jaunā izlīdzinošā slāņa ar betonu C20/25 izveide slīpumā prom no ēkas sienas, 30-40 mm | m3 | 5.7408 |  |  | 0 |  |  | 0 | 0 | 0 | 0 | 0 | 0
23 | Līgumcena | Betona virsmu attīrīt no atlipušajiem betona gabaliņiem, stiegrojumu attīrīt no rūsas (50% no kopējas platības) | m2 | 55.2 |  |  | 0 |  |  | 0 | 0 | 0 | 0 | 0 | 0
24 | Līgumcena | Attīrīto vietu gruntēšana (50% no kopējas platības) | m2 | 55.2 |  |  | 0 |  |  | 0 | 0 | 0 | 0 | 0 | 0
25 | Līgumcena | Stiegrojuma aizsargslāņa atjaunošana (50% no kopējas platības) | m2 | 55.2 |  |  | 0 |  |  | 0 | 0 | 0 | 0 | 0 | 0
26 | Līgumcena | Balkona apakšējo un sānu virsmas armēšana | m2 | 110.4 |  |  | 0 |  |  | 0 | 0 | 0 | 0 | 0 | 0
27 |  | Grunts Ceresit CT 16 (vai ekvivalents) | l | 13.248 |  |  | 0 |  |  | 0 | 0 | 0 | 0 | 0 | 0
28 |  | Līmjava Ceresit CT 190 (vai ekvivalents) | kg | 496.8 |  |  | 0 |  |  | 0 | 0 | 0 | 0 | 0 | 0
29 |  | Stiklašķiedras siets 160g/m2 | m2 | 132.48 |  |  | 0 |  |  | 0 | 0 | 0 | 0 | 0 | 0
30 |  | Stūris ēku siltināšanai | tek.m | 106.3 |  |  | 0 |  |  | 0 | 0 | 0 | 0 | 0 | 0
31 | Līgumcena | Dekoratīvā apmetuma ierīkošana | m2 | 110.4 |  |  | 0 |  |  | 0 | 0 | 0 | 0 | 0 | 0
32 |  | Grunts CT 16 (vai ekvivalents) | l | 13.248 |  |  | 0 |  |  | 0 | 0 | 0 | 0 | 0 | 0
33 |  | Tonēts apmetums ''Biezpiens'', graudu izmērs 1,5 mm, Ceresit (vai ekvivalents) | kg | 331.2 |  |  | 0 |  |  | 0 | 0 | 0 | 0 | 0 | 0
34 | Līgumcena | Balkona sliekšņa zonas piebetonēšana ar betonu C20/25 | m3 | 1.9 |  |  | 0 |  |  | 0 | 0 | 0 | 0 | 0 | 0
35 | Līgumcena | Betona sliekšņa hidroizolācija | m2 | 11.5 |  |  | 0 |  |  | 0 | 0 | 0 | 0 | 0 | 0
36 |  | Hidroizolācija Ceresit CR90 (vai ekvivalents) | kg | 46 |  |  | 0 |  |  | 0 | 0 | 0 | 0 | 0 | 0
|  | 9. LOGA KOKA STARPPOSMS. MEZGLS 6. AR-17 |  |  |  |  | 0 |  |  | 0 | 0 | 0 | 0 | 0 | 0
1 | Līgumcena | Sienas statņu montāža | m2 | 156.8 |  |  | 0 |  |  | 0 | 0 | 0 | 0 | 0 | 0
2 |  | Antiseptizēts kokmateriāls 50*100mm | m3 | 1.932 |  |  | 0 |  |  | 0 | 0 | 0 | 0 | 0 | 0
3 |  | Stiprinājumi un palīgmateriāli | m2 | 156.8 |  |  | 0 |  |  | 0 | 0 | 0 | 0 | 0 | 0
4 | Līgumcena | OSB lokšņu montāža | m2 | 156.8 |  |  | 0 |  |  | 0 | 0 | 0 | 0 | 0 | 0
5 |  | OSB 3, 12 mm | m2 | 180.32 |  |  | 0 |  |  | 0 | 0 | 0 | 0 | 0 | 0
6 |  | Stiprinājumi un palīgmateriāli | m2 | 156.8 |  |  | 0 |  |  | 0 | 0 | 0 | 0 | 0 | 0
7 | Līgumcena | Siltumizolācijas montāža | m2 | 156.8 |  |  | 0 |  |  | 0 | 0 | 0 | 0 | 0 | 0
8 |  | Vate Rockwool Superrock 100 mm, lambda 0.035 W/m*K vai ekvivalents | m2 | 164.64 |  |  | 0 |  |  | 0 | 0 | 0 | 0 | 0 | 0
Tiešās izmaksas kopā, t. sk. darba devēja sociālais nodoklis 24.09% | [10 empty] | 0 | 0 | 0 | 0 | 0
Sastādīja |  | 0
(paraksts un tā atšifrējums, datums)
Tāme sastādīta 2020. gada ________________
Pārbaudīja |  | 0
(paraksts un tā atšifrējums, datums)
Sertifikāta Nr |  | 0
Note on D5: ALTUM Kompetentces centrs: Excel šūnu krāsas: Zaļa- aizpildāmas šūnas Dzeltena- šūnas automātiski aizpildās Liekos excel sheet, darba grāmatas izdzēst Liekās excel rindas izdzēst Uzsākt pirmo ierakstu rindā 14 Ar detalizēta informācija, par tāmju aizpildīšanu var iepazīties altum.lv ALTUM Forma 2 sistēma atpazīst un darbojas tikai ar altum.lv publicētajām tāmju sagatavēm. Tel. 67774064

## 6a
|  | Lokālā tāme Nr. | 6
COKOLA APDARE
(darba veids vai konstruktīvā elementa nosaukums)
Attiecināmās izmaksas
|  | Būves nosaukums: | DAUDZDZĪVOKĻU DZĪVOJAMĀ ĒKA
|  | Objekta nosaukums: | ENERGOEFEKTIVITĀTES PAAUGSTINĀŠANA DAUDZDZĪVOKĻU DZĪVOJAMAI ĒKAI
|  | Objekta adrese: | Jelgavas iela 20, Olaine
|  | Pasūtījuma Nr. | AS OŪS 2020/26
Tāme sastādīta 2019. gada tirgus cenās, pamatojoties uz AR daļas rasējumiem | [8 empty] | Tāmes izmaksas EUR |  |  |  | 0
Tāme sastādīta 2020. gada ________________
Nr.p.k. | Kods | Darba nosaukums | Mērvienība | Daudzums | Vienības izmaksas | [5 empty] | Kopā uz visu apjomu
[5 empty] | Laika norma (c/h) | Darba samaksas likme (EUR/h) | Darba alga (EUR) | Būvizstrādājumi (EUR) | Mehānismi (EUR) | Kopā (EUR) | Laika norma (c/h) | Darba alga (EUR) | Būvizstrādājumi (EUR) | Mehānismi (EUR) | Kopā (EUR)
|  | 1. COKOLA SILTINĀŠANA |  |  |  |  | 0 |  |  | 0 | 0 | 0 | 0 | 0 | 0
1 | Līgumcena | Zemes rakšanas darbi dziļumā līdz 1000mm no apmales virsmas (ieskaitot liekās grunts aizvešanu) un aizberšanas darbi, blietējot pa kārtām | tek.m | 143.66 |  |  | 0 |  |  | 0 | 0 | 0 | 0 | 0 | 0
2 | Līgumcena | Uzziežama bitumena mastikas vertikāla hidroizolācija | m2 | 171.6 |  |  | 0 |  |  | 0 | 0 | 0 | 0 | 0 | 0
3 | Līgumcena | Ārsienas plaknes līdzināšana, slāņa biezums līdz 5 mm (ja nepieciešams) | m2 | 171.6 |  |  | 0 |  |  | 0 | 0 | 0 | 0 | 0 | 0
4 |  | Grunts Ceresit CT 17 (vai ekvivalents) | l | 20.592 |  |  | 0 |  |  | 0 | 0 | 0 | 0 | 0 | 0
5 |  | Cementa - kaļķu apmetums Ceresit ZKP (vai ekvivalents) | kg | 858 |  |  | 0 |  |  | 0 | 0 | 0 | 0 | 0 | 0
6 | Līgumcena | Siltumizolācijas montāža, 100 mm | m2 | 171.6 |  |  | 0 |  |  | 0 | 0 | 0 | 0 | 0 | 0
7 |  | Poliuretāna līme Ceresit CT 84 (vai ekvivalents) | balons | 18 |  |  | 0 |  |  | 0 | 0 | 0 | 0 | 0 | 0
8 |  | Dībeļi Ejot H4 eco (vai ekvivalents) | gab | 944 |  |  | 0 |  |  | 0 | 0 | 0 | 0 | 0 | 0
9 |  | Putupolistirola tablete dībeļa priekšā | gab | 944 |  |  | 0 |  |  | 0 | 0 | 0 | 0 | 0 | 0
10 |  | Ekstrudēts putupolistirols XPS 300, 100 mm, (lambda=0.034 W/mK) | m2 | 175.032 |  |  | 0 |  |  | 0 | 0 | 0 | 0 | 0 | 0
11 | Līgumcena | Siltumizolācijas armēšana | m2 | 171.6 |  |  | 0 |  |  | 0 | 0 | 0 | 0 | 0 | 0
12 |  | Līmjava Ceresit CT 190 (vai ekvivalents) | kg | 772.2 |  |  | 0 |  |  | 0 | 0 | 0 | 0 | 0 | 0
13 |  | Stiklašķiedras siets 160g/m2 | m2 | 205.92 |  |  | 0 |  |  | 0 | 0 | 0 | 0 | 0 | 0
14 |  | Stūris ēku siltināšanai | tek.m | 5 |  |  | 0 |  |  | 0 | 0 | 0 | 0 | 0 | 0
15 | Līgumcena | Dekoratīvā apmetuma ierīkošana | m2 | 62.3 |  |  | 0 |  |  | 0 | 0 | 0 | 0 | 0 | 0
16 |  | Grunts Ceresit CT 16 (vai ekvivalents) | l | 9.345 |  |  | 0 |  |  | 0 | 0 | 0 | 0 | 0 | 0
17 |  | Tonēts apmetums ''Biezpiens'', graudu izmērs 2,0 mm Ceresit (vai ekvivalents) | kg | 186.9 |  |  | 0 |  |  | 0 | 0 | 0 | 0 | 0 | 0
Tiešās izmaksas kopā, t. sk. darba devēja sociālais nodoklis 24.09% | [10 empty] | 0 | 0 | 0 | 0 | 0
Sastādīja |  | 0
(paraksts un tā atšifrējums, datums)
Tāme sastādīta 2020. gada ________________
Pārbaudīja |  | 0
(paraksts un tā atšifrējums, datums)
Sertifikāta Nr |  | 0
Note on D5: ALTUM Kompetentces centrs: Excel šūnu krāsas: Zaļa- aizpildāmas šūnas Dzeltena- šūnas automātiski aizpildās Liekos excel sheet, darba grāmatas izdzēst Liekās excel rindas izdzēst Uzsākt pirmo ierakstu rindā 14 Ar detalizēta informācija, par tāmju aizpildīšanu var iepazīties altum.lv ALTUM Forma 2 sistēma atpazīst un darbojas tikai ar altum.lv publicētajām tāmju sagatavēm. Tel. 67774064

## 7a
|  | Lokālā tāme Nr. | 7
JUMTA SILTINĀŠANA
(darba veids vai konstruktīvā elementa nosaukums)
Attiecināmās izmaksas
|  | Būves nosaukums: | DAUDZDZĪVOKĻU DZĪVOJAMĀ ĒKA
|  | Objekta nosaukums: | ENERGOEFEKTIVITĀTES PAAUGSTINĀŠANA DAUDZDZĪVOKĻU DZĪVOJAMAI ĒKAI
|  | Objekta adrese: | Jelgavas iela 20, Olaine
|  | Pasūtījuma Nr. | AS OŪS 2020/26
Tāme sastādīta 2019. gada tirgus cenās, pamatojoties uz AR daļas rasējumiem | [8 empty] | Tāmes izmaksas EUR |  |  |  | 0
Tāme sastādīta 2020. gada ________________
Nr.p.k. | Kods | Darba nosaukums | Mērvienība | Daudzums | Vienības izmaksas | [5 empty] | Kopā uz visu apjomu
[5 empty] | Laika norma (c/h) | Darba samaksas likme (EUR/h) | Darba alga (EUR) | Būvizstrādājumi (EUR) | Mehānismi (EUR) | Kopā (EUR) | Laika norma (c/h) | Darba alga (EUR) | Būvizstrādājumi (EUR) | Mehānismi (EUR) | Kopā (EUR)
|  | 1. JUMTA REMONTDARBI |  |  |  |  | 0 |  |  | 0 | 0 | 0 | 0 | 0 | 0
1 | Līgumcena | Ventilācijas kanālu tīrīšana visā to garumā un vilkmes pārbaude, ko pārbauda sertificēts skursteņslauķis (precīzu ventilācijas kanālu skaitu precizēt pēc skarda jumtiņa demontāžas. Vienā ventilācijas izvadā iespējami vairāki ventilācijas kanāli). AR-11 | gab | 24 |  |  | 0 |  |  | 0 | 0 | 0 | 0 | 0 | 0
2 | Līgumcena | Uzstādīt jaunus krāsotus skārda ventilācijas jumtiņus J1, četrslīpu, 1100*1100 mm | gab | 24 |  |  | 0 |  |  | 0 | 0 | 0 | 0 | 0 | 0
3 | Līgumcena | Lietus kanalizācijas trapa un notekcaurules (1m) bēniņos nomaiņa | gab | 4
4 | Līgumcena | Esošo ventilācijas izvadu V1 d=100 mm pārkrāsošana ar pretkorozijas krāsu un skārdas ''cepurītes'' montāža | gab | 12 |  |  | 0 |  |  | 0 | 0 | 0 | 0 | 0 | 0
5 | Līgumcena | Esošo metāla stabu M1 pārkrāsošana ar pretkorozijas krāsu | gab | 6 |  |  | 0 |  |  | 0 | 0 | 0 | 0 | 0 | 0
|  | 2. JUMTA LŪKAS REMONTS. MEZGLS 10. AR-21 |  |  |  |  | 0 |  |  | 0 | 0 | 0 | 0 | 0 | 0
1 | Līgumcena | Metāla pakapienu izgatavošana un montāža | gab | 5 |  |  | 0 |  |  | 0 | 0 | 0 | 0 | 0 | 0
2 | Līgumcena | Mitrumizturīgs finieris 12 mm ar montāžu | m2 | 2.2 |  |  | 0 |  |  | 0 | 0 | 0 | 0 | 0 | 0
3 | Līgumcena | Koka karkasa izveide no antiseptizēta kokmateriāla, 50*100 mm | m2 | 0.0585 |  |  | 0 |  |  | 0 | 0 | 0 | 0 | 0 | 0
4 | Līgumcena | Cinkotas skārda nosegdetaļas montāža | tek.m | 3.6 |  |  | 0 |  |  | 0 | 0 | 0 | 0 | 0 | 0
5 | Līgumcena | Hidroizolācijas izveide no ruberoida divās kārtās | tek.m | 9 |  |  | 0 |  |  | 0 | 0 | 0 | 0 | 0 | 0
1 | Līgumcena | Atvēruma apšuvums ar rievoto alumīnija loksni 2 mm | m2 | 0.7 |  |  | 0 |  |  | 0 | 0 | 0 | 0 | 0 | 0
2 | Līgumcena | Individuāli izgatavotās siltinātās bēniņu lūkas EI-30 piegāde un montāža, komplektā ar rokturiem un eņģem | gab | 1 |  |  | 0 |  |  | 0 | 0 | 0 | 0 | 0 | 0
3 | Līgumcena | Stiprinājumi un citi palīgmateriāli | kompl | 1 |  |  | 0 |  |  | 0 | 0 | 0 | 0 | 0 | 0
|  | 3. ATVĒRUMU IZVEIDE JUMTA PANEĻOS. MEZGLS 11. AR-22 |  |  |  |  | 0 |  |  | 0 | 0 | 0 | 0 | 0 | 0
1 | Līgumcena | Izgriezt atvērumu esošājos dzelzbetona paneļos 400*600 mm strp paneļu ribām | gab | 22 |  |  | 0 |  |  | 0 | 0 | 0 | 0 | 0 | 0
2 | Līgumcena | Pagaidjumta izveide no plēves atvērumu aizsardzībai būvniecības laikā | m2 | 132 |  |  | 0 |  |  | 0 | 0 | 0 | 0 | 0 | 0
3 | Līgumcena | Stiegrojuma stieņu iestrāde esošājā paneļī atvēruma aizbetonēšanai, d-10 mm B500B | tek.m | 215.6 |  |  | 0 |  |  | 0 | 0 | 0 | 0 | 0 | 0
4 | Līgumcena | Stiegrojuma sieta izveide atvērumos | m2 | 5.28 |  |  | 0 |  |  | 0 | 0 | 0 | 0 | 0 | 0
5 | Līgumcena | Paliekošā veidņa montāža atvēruma aizbetonēšanai | kompl | 22 |  |  | 0 |  |  | 0 | 0 | 0 | 0 | 0 | 0
6 | Līgumcena | Atvērumu aizbetonēšana ar betonu C20/25 | m3 | 1.6 |  |  | 0 |  |  | 0 | 0 | 0 | 0 | 0 | 0
7 | Līgumcena | Atvēruma vietai bitumena ruļļveida jumta seguma ieklāšana, poliesters min 170g/m2 | m2 | 69.3 |  |  | 0 |  |  | 0 | 0 | 0 | 0 | 0 | 0
|  | 4. BĒNIŅU SILTINĀŠANA. AR-11 |  |  |  |  | 0 |  |  | 0 | 0 | 0 | 0 | 0 | 0
1 | Līgumcena | Bēniņu telpas siltināšana 300 mm biezumā ar beramo akmens vati Paroc BLT 3, lambda=0.041 W/m*K (vai ekvivalents) | m2 | 630 |  |  | 0 |  |  | 0 | 0 | 0 | 0 | 0 | 0
|  | 5. DZEGA SĀNU FASĀDĒ 1--2. MEZGLS 3. AR-14 |  |  |  |  | 0 |  |  | 0 | 0 | 0 | 0 | 0 | 0
1 | Līgumcena | Esošās ārsienas plāknes līdzīnāšana līdz 5 mm | m2 | 32.5 |  |  | 0 |  |  | 0 | 0 | 0 | 0 | 0 | 0
2 |  | Grunts | l | 4.875 |  |  | 0 |  |  | 0 | 0 | 0 | 0 | 0 | 0
3 |  | Līmjava | kg | 162.5 |  |  | 0 |  |  | 0 | 0 | 0 | 0 | 0 | 0
4 | Līgumcena | Siltumizolācijās kārtas montāža | m2 | 32.5 |  |  | 0 |  |  | 0 | 0 | 0 | 0 | 0 | 0
5 |  | Siltumizolācija Rockwool Frontrock max E (lambda=0.036W/m*K) 100 mm vai ekvivalents | m2 | 32.5 |  |  | 0 |  |  | 0 | 0 | 0 | 0 | 0 | 0
6 |  | Grunts | l | 4.875 |  |  | 0 |  |  | 0 | 0 | 0 | 0 | 0 | 0
7 |  | Līmjava | kg | 162.5 |  |  | 0 |  |  | 0 | 0 | 0 | 0 | 0 | 0
8 |  | Fasādes dībeļi | gab | 228 |  |  | 0 |  |  | 0 | 0 | 0 | 0 | 0 | 0
9 | Līgumcena | Siltumizolācijas kārtas armēšana | m2 | 32.5 |  |  | 0 |  |  | 0 | 0 | 0 | 0 | 0 | 0
10 |  | Grunts | l | 4.875 |  |  | 0 |  |  | 0 | 0 | 0 | 0 | 0 | 0
11 |  | Līmjava | kg | 162.5 |  |  | 0 |  |  | 0 | 0 | 0 | 0 | 0 | 0
12 |  | Stiklašķiedras siets 160 gr/m2 | m2 | 39 |  |  | 0 |  |  | 0 | 0 | 0 | 0 | 0 | 0
13 |  | Stūris siltināšanai PVC+siets | tek.m | 65 |  |  | 0 |  |  | 0 | 0 | 0 | 0 | 0 | 0
14 | Līgumcena | Tonēta dekorativā apmetuma ''Biezpiens" 2.0 mm uzklāšana uz siltinātās un armētas virsmas | m2 | 32.5 |  |  | 0 |  |  | 0 | 0 | 0 | 0 | 0 | 0
15 |  | Grunts | l | 4.875 |  |  | 0 |  |  | 0 | 0 | 0 | 0 | 0 | 0
16 |  | Tonēts dekoratīvais apmetums | kg | 113.75 |  |  | 0 |  |  | 0 | 0 | 0 | 0 | 0 | 0
17 | Līgumcena | Mitrumizturīgs finieris 15 mm ar montāžu | m2 | 13 |  |  | 0 |  |  | 0 | 0 | 0 | 0 | 0 | 0
18 | Līgumcena | Cinkotas skārda nosegdetaļas montāža | tek.m | 65 |  |  | 0 |  |  | 0 | 0 | 0 | 0 | 0 | 0
19 | Līgumcena | Bitumena ruļļveida jumta seguma ieklāšana (virsslānis) | m2 | 32.5 |  |  | 0 |  |  | 0 | 0 | 0 | 0 | 0 | 0
|  | 6. DZEGA SĀNU FASĀDĒ 2--1. MEZGLS 3. AR-14 |  |  |  |  | 0 |  |  | 0 | 0 | 0 | 0 | 0 | 0
1 | Līgumcena | Esošās ārsienas plāknes līdzīnāšana līdz 5 mm | m2 | 32.5 |  |  | 0 |  |  | 0 | 0 | 0 | 0 | 0 | 0
2 |  | Grunts | l | 4.875 |  |  | 0 |  |  | 0 | 0 | 0 | 0 | 0 | 0
3 |  | Līmjava | kg | 162.5 |  |  | 0 |  |  | 0 | 0 | 0 | 0 | 0 | 0
4 | Līgumcena | Siltumizolācijās kārtas montāža | m2 | 32.5 |  |  | 0 |  |  | 0 | 0 | 0 | 0 | 0 | 0
5 |  | Siltumizolācija Rockwool Frontrock s (lambda=0.037W/m*K) 50 mm vai ekvivalents | m2 | 32.5 |  |  | 0 |  |  | 0 | 0 | 0 | 0 | 0 | 0
6 |  | Grunts | l | 4.875 |  |  | 0 |  |  | 0 | 0 | 0 | 0 | 0 | 0
7 |  | Līmjava | kg | 162.5 |  |  | 0 |  |  | 0 | 0 | 0 | 0 | 0 | 0
8 |  | Fasādes dībeļi | gab | 228 |  |  | 0 |  |  | 0 | 0 | 0 | 0 | 0 | 0
9 | Līgumcena | Siltumizolācijas kārtas armēšana | m2 | 32.5 |  |  | 0 |  |  | 0 | 0 | 0 | 0 | 0 | 0
10 |  | Grunts | l | 4.875 |  |  | 0 |  |  | 0 | 0 | 0 | 0 | 0 | 0
11 |  | Līmjava | kg | 162.5 |  |  | 0 |  |  | 0 | 0 | 0 | 0 | 0 | 0
12 |  | Stiklašķiedras siets 160 gr/m2 | m2 | 39 |  |  | 0 |  |  | 0 | 0 | 0 | 0 | 0 | 0
13 |  | Stūris siltināšanai PVC+siets | tek.m | 65 |  |  | 0 |  |  | 0 | 0 | 0 | 0 | 0 | 0
14 | Līgumcena | Tonēta dekorativā apmetuma ''Biezpiens" 2.0 mm uzklāšana uz siltinātās un armētas virsmas | m2 | 32.5 |  |  | 0 |  |  | 0 | 0 | 0 | 0 | 0 | 0
15 |  | Grunts | l | 4.875 |  |  | 0 |  |  | 0 | 0 | 0 | 0 | 0 | 0
16 |  | Tonēts dekoratīvais apmetums | kg | 113.75 |  |  | 0 |  |  | 0 | 0 | 0 | 0 | 0 | 0
17 | Līgumcena | Mitrumizturīgs finieris 15 mm ar montāžu | m2 | 13 |  |  | 0 |  |  | 0 | 0 | 0 | 0 | 0 | 0
18 | Līgumcena | Cinkotas skārda nosegdetaļas montāža | tek.m | 65 |  |  | 0 |  |  | 0 | 0 | 0 | 0 | 0 | 0
19 | Līgumcena | Bitumena ruļļveida jumta seguma ieklāšana (virsslānis) | m2 | 39 |  |  | 0 |  |  | 0 | 0 | 0 | 0 | 0 | 0
|  | 7. DZEGA GALU FASĀDĒ. MEZGLS 4. AR-15 |  |  |  |  | 0 |  |  | 0 | 0 | 0 | 0 | 0 | 0
1 | Līgumcena | Esošās ārsienas plāknes līdzīnāšana līdz 5 mm | m2 | 5.5 |  |  | 0 |  |  | 0 | 0 | 0 | 0 | 0 | 0
2 |  | Grunts | l | 0.825 |  |  | 0 |  |  | 0 | 0 | 0 | 0 | 0 | 0
3 |  | Līmjava | kg | 27.5 |  |  | 0 |  |  | 0 | 0 | 0 | 0 | 0 | 0
4 | Līgumcena | Siltumizolācijās kārtas montāža | m2 | 5.5 |  |  | 0 |  |  | 0 | 0 | 0 | 0 | 0 | 0
5 |  | Siltumizolācija Rockwool Frontrock Max E (lambda=0.036 W/m*K) 100 mm vai ekvivalents | m2 | 5.5 |  |  | 0 |  |  | 0 | 0 | 0 | 0 | 0 | 0
6 |  | Grunts | l | 0.825 |  |  | 0 |  |  | 0 | 0 | 0 | 0 | 0 | 0
7 |  | Līmjava | kg | 27.5 |  |  | 0 |  |  | 0 | 0 | 0 | 0 | 0 | 0
8 |  | Fasādes dībeļi | gab | 39 |  |  | 0 |  |  | 0 | 0 | 0 | 0 | 0 | 0
9 | Līgumcena | Siltumizolācijas kārtas armēšana | m2 | 5.5 |  |  | 0 |  |  | 0 | 0 | 0 | 0 | 0 | 0
10 |  | Grunts | l | 0.825 |  |  | 0 |  |  | 0 | 0 | 0 | 0 | 0 | 0
11 |  | Līmjava | kg | 27.5 |  |  | 0 |  |  | 0 | 0 | 0 | 0 | 0 | 0
12 |  | Stiklašķiedras siets 160 gr/m2 | m2 | 6.6 |  |  | 0 |  |  | 0 | 0 | 0 | 0 | 0 | 0
13 |  | Stūris siltināšanai PVC+siets | tek.m | 11 |  |  | 0 |  |  | 0 | 0 | 0 | 0 | 0 | 0
14 | Līgumcena | Tonēta dekorativā apmetuma ''Biezpiens" 2.0 mm uzklāšana uz siltinātās un armētas virsmas | m2 | 5.5 |  |  | 0 |  |  | 0 | 0 | 0 | 0 | 0 | 0
15 |  | Grunts | l | 0.825 |  |  | 0 |  |  | 0 | 0 | 0 | 0 | 0 | 0
16 |  | Tonēts dekoratīvais apmetums | kg | 19.25 |  |  | 0 |  |  | 0 | 0 | 0 | 0 | 0 | 0
17 | Līgumcena | Cinkotas skārda nosegdetaļas ar vējmalu montāža | tek.m | 11 |  |  | 0 |  |  | 0 | 0 | 0 | 0 | 0 | 0
|  | 8. JUMTIŅU REMONTS. MEZGLS 7. AR-18 |  |  |  |  | 0 |  |  | 0 | 0 | 0 | 0 | 0 | 0
1 | Līgumcena | Skārda krāsotās nosegdetaļas iestrāde mumta seguma sienas savienojuma vietā, 145+145 mm | tek.m | 12.8 |  |  | 0 |  |  | 0 | 0 | 0 | 0 | 0 | 0
2 | Līgumcena | Antiseptizēto koka siju 50*200 mm montāža | tek.m | 38.4 |  |  | 0 |  |  | 0 | 0 | 0 | 0 | 0 | 0
3 | Līgumcena | Antiseptizēto koka siju 50*150 mm montāža | tek.m | 50.4 |  |  | 0 |  |  | 0 | 0 | 0 | 0 | 0 | 0
4 | Līgumcena | Pretkondensāta plāves ieklāšana | m2 | 26.2 |  |  | 0 |  |  | 0 | 0 | 0 | 0 | 0 | 0
5 | Līgumcena | Antiseptizēto garenlatu 50*50 mm montāža | tek.m | 48 |  |  | 0 |  |  | 0 | 0 | 0 | 0 | 0 | 0
6 | Līgumcena | Antiseptizēto šķērslatu 25*100 mm montāža | tek.m | 76.8 |  |  | 0 |  |  | 0 | 0 | 0 | 0 | 0 | 0
7 | Līgumcena | Jumta seguma ieklāšana, profilēts skārds PP20 | m2 | 25 |  |  | 0 |  |  | 0 | 0 | 0 | 0 | 0 | 0
8 | Līgumcena | Antiseptizēto krāsoto koka apdares dēļu montāža, 20*100 mm, malas ar ''fāzītī'', starp dēļiem 10 mm atstarpes | tek.m | 281.6 |  |  | 0 |  |  | 0 | 0 | 0 | 0 | 0 | 0
9 | Līgumcena | Esošo metāla stiprinājumu attīrīšana no krāsas un pārkrāsošana ar pretkorozijas krāsu | gab | 12 |  |  | 0 |  |  | 0 | 0 | 0 | 0 | 0 | 0
10 | Līgumcena | Skārda lāseņa montāža pie teknes | tek.m | 12.8 |  |  | 0 |  |  | 0 | 0 | 0 | 0 | 0 | 0
11 | Līgumcena | Lietus ūdens teknes 127 mm montāža | tek.m | 20.8 |  |  | 0 |  |  | 0 | 0 | 0 | 0 | 0 | 0
12 | Līgumcena | Lietus ūdens teknes stūrīs ar montāžu | gab | 4 |  |  | 0 |  |  | 0 | 0 | 0 | 0 | 0 | 0
13 | Līgumcena | Lietus ūdens teknes gals ar montāžu | gab | 8 |  |  | 0 |  |  | 0 | 0 | 0 | 0 | 0 | 0
14 | Līgumcena | Lietus ūdens teknes āķis ar montāžu | gab | 28 |  |  | 0 |  |  | 0 | 0 | 0 | 0 | 0 | 0
15 | Līgumcena | Lietus ūdens noteka 80*100 mm ar montāža | tek.m | 10.4 |  |  | 0 |  |  | 0 | 0 | 0 | 0 | 0 | 0
16 | Līgumcena | Lietus ūdens notekas līkums | gab | 4 |  |  | 0 |  |  | 0 | 0 | 0 | 0 | 0 | 0
17 | Līgumcena | Skārda nosegdetaļas ar vēja malu montāža | tek.m | 15.6 |  |  | 0 |  |  | 0 | 0 | 0 | 0 | 0 | 0
18 | Līgumcena | Jumta priekšā un sānu malās vertikāls profilēts skārds PP20 ar montāžu | m2 | 6.4 |  |  | 0 |  |  | 0 | 0 | 0 | 0 | 0 | 0
19 | Līgumcena | Bruģakmens Prizma 60 mm montāža uz mūrjavas kārtas | m2 | 38.3 |  |  | 0 |  |  | 0 | 0 | 0 | 0 | 0 | 0
20 | Līgumcena | Mūrjava Ceresit ZM | kg | 650.8 |  |  | 0 |  |  | 0 | 0 | 0 | 0 | 0 | 0
21 | Līgumcena | Betona apmales 80*200 mm montāža | tek.m | 37.2 |  |  | 0 |  |  | 0 | 0 | 0 | 0 | 0 | 0
22 | Līgumcena | Apbetonejums betona apmalei | m3 | 0.7 |  |  | 0 |  |  | 0 | 0 | 0 | 0 | 0 | 0
Tiešās izmaksas kopā, t. sk. darba devēja sociālais nodoklis 24.09% | [10 empty] | 0 | 0 | 0 | 0 | 0
Sastādīja |  | 0
(paraksts un tā atšifrējums, datums)
Tāme sastādīta 2020. gada ________________
Pārbaudīja |  | 0
(paraksts un tā atšifrējums, datums)
Sertifikāta Nr |  | 0
Note on D5: ALTUM Kompetentces centrs: Excel šūnu krāsas: Zaļa- aizpildāmas šūnas Dzeltena- šūnas automātiski aizpildās Liekos excel sheet, darba grāmatas izdzēst Liekās excel rindas izdzēst Uzsākt pirmo ierakstu rindā 14 Ar detalizēta informācija, par tāmju aizpildīšanu var iepazīties altum.lv ALTUM Forma 2 sistēma atpazīst un darbojas tikai ar altum.lv publicētajām tāmju sagatavēm. Tel. 67774064

## 8a
|  | Lokālā tāme Nr. | 8
KĀPŅU TELPAS REMONTDARBI
(darba veids vai konstruktīvā elementa nosaukums)
Attiecināmās izmaksas
|  | Būves nosaukums: | DAUDZDZĪVOKĻU DZĪVOJAMĀ ĒKA
|  | Objekta nosaukums: | ENERGOEFEKTIVITĀTES PAAUGSTINĀŠANA DAUDZDZĪVOKĻU DZĪVOJAMAI ĒKAI
|  | Objekta adrese: | Jelgavas iela 20, Olaine
|  | Pasūtījuma Nr. | AS OŪS 2020/26
Tāme sastādīta 2019. gada tirgus cenās, pamatojoties uz AR daļas rasējumiem | [8 empty] | Tāmes izmaksas EUR |  |  |  | 0
Tāme sastādīta 2020. gada ________________
Nr.p.k. | Kods | Darba nosaukums | Mērvienība | Daudzums | Vienības izmaksas | [5 empty] | Kopā uz visu apjomu
[5 empty] | Laika norma (c/h) | Darba samaksas likme (EUR/h) | Darba alga (EUR) | Būvizstrādājumi (EUR) | Mehānismi (EUR) | Kopā (EUR) | Laika norma (c/h) | Darba alga (EUR) | Būvizstrādājumi (EUR) | Mehānismi (EUR) | Kopā (EUR)
|  | 1. SIENU APDARE. S-1 |  |  |  |  | 0 |  |  | 0 | 0 | 0 | 0 | 0 | 0
1 | Līgumcena | Sienu attīrīšana no esošās apdares | m2 | 238.2 |  |  | 0 |  |  | 0 | 0 | 0 | 0 | 0 | 0
2 | Līgumcena | Dekoratīvā apmetuma ierīkošana | m2 | 238.2 |  |  | 0 |  |  | 0 | 0 | 0 | 0 | 0 | 0
3 |  | Grunts CT 16 (vai ekvivalents) | l | 28.584 |  |  | 0 |  |  | 0 | 0 | 0 | 0 | 0 | 0
4 |  | Tonēts apmetums ''Biezpiens'', graudu izmērs 1.0 mm, Ceresit (vai ekvivalents) | kg | 714.6 |  |  | 0 |  |  | 0 | 0 | 0 | 0 | 0 | 0
|  | 2. SIENU APDARE. S-2 |  |  |  |  | 0 |  |  | 0 | 0 | 0 | 0 | 0 | 0
1 | Līgumcena | Sienu attīrīšana no esošās apdares | m2 | 123.9 |  |  | 0 |  |  | 0 | 0 | 0 | 0 | 0 | 0
2 | Līgumcena | Dekoratīvā apmetuma ierīkošana | m2 | 123.9 |  |  | 0 |  |  | 0 | 0 | 0 | 0 | 0 | 0
3 |  | Grunts CT 16 (vai ekvivalents) | l | 14.868 |  |  | 0 |  |  | 0 | 0 | 0 | 0 | 0 | 0
4 |  | Tonēts apmetums ''Biezpiens'', graudu izmērs 1.0 mm, Ceresit (vai ekvivalents) | kg | 371.7 |  |  | 0 |  |  | 0 | 0 | 0 | 0 | 0 | 0
|  | 3. SIENU APDARE. S-3 |  |  |  |  | 0 |  |  | 0 | 0 | 0 | 0 | 0 | 0
1 | Līgumcena | Sienu attīrīšana no esošās apdares | m2 | 215.8 |  |  | 0 |  |  | 0 | 0 | 0 | 0 | 0 | 0
2 | Līgumcena | Dekoratīvā apmetuma ierīkošana | m2 | 215.8 |  |  | 0 |  |  | 0 | 0 | 0 | 0 | 0 | 0
3 |  | Grunts CT 16 (vai ekvivalents) | l | 25.896 |  |  | 0 |  |  | 0 | 0 | 0 | 0 | 0 | 0
4 |  | Tonēts apmetums ''Biezpiens'', graudu izmērs 1.0 mm, Ceresit (vai ekvivalents) | kg | 647.4 |  |  | 0 |  |  | 0 | 0 | 0 | 0 | 0 | 0
|  | 4. SIENU APDARE. S-4 |  |  |  |  | 0 |  |  | 0 | 0 | 0 | 0 | 0 | 0
1 | Līgumcena | Sienu attīrīšana no esošās apdares | m2 | 24 |  |  | 0 |  |  | 0 | 0 | 0 | 0 | 0 | 0
2 | Līgumcena | Dekoratīvā apmetuma ierīkošana | m2 | 24 |  |  | 0 |  |  | 0 | 0 | 0 | 0 | 0 | 0
3 |  | Grunts CT 16 (vai ekvivalents) | l | 2.88 |  |  | 0 |  |  | 0 | 0 | 0 | 0 | 0 | 0
4 |  | Tonēts apmetums ''Biezpiens'', graudu izmērs 1.0 mm, Ceresit (vai ekvivalents) | kg | 72 |  |  | 0 |  |  | 0 | 0 | 0 | 0 | 0 | 0
|  | 5. SIENU APDARE. S-5 |  |  |  |  | 0 |  |  | 0 | 0 | 0 | 0 | 0 | 0
1 | Līgumcena | Sienu attīrīšana no esošās apdares | m2 | 91.9 |  |  | 0 |  |  | 0 | 0 | 0 | 0 | 0 | 0
2 | Līgumcena | Dekoratīvā apmetuma ierīkošana | m2 | 91.9 |  |  | 0 |  |  | 0 | 0 | 0 | 0 | 0 | 0
3 |  | Grunts CT 16 (vai ekvivalents) | l | 11.028 |  |  | 0 |  |  | 0 | 0 | 0 | 0 | 0 | 0
4 |  | Tonēts apmetums ''Biezpiens'', graudu izmērs 1.0 mm, Ceresit (vai ekvivalents) | kg | 275.7 |  |  | 0 |  |  | 0 | 0 | 0 | 0 | 0 | 0
|  | 6. LOGU AILU APDARE SIENAI S-5 |  |  |  |  | 0 |  |  | 0 | 0 | 0 | 0 | 0 | 0
1 | Līgumcena | Ailes apdare ar ģipškartonu | m2 | 11.3 |  |  | 0 |  |  | 0 | 0 | 0 | 0 | 0 | 0
2 | Līgumcena | Ailes gruntēšana, špaktelēšana, slīpēšana | m2 | 11.3 |  |  | 0 |  |  | 0 | 0 | 0 | 0 | 0 | 0
3 |  | Grunts | l | 1.695 |  |  | 0 |  |  | 0 | 0 | 0 | 0 | 0 | 0
4 |  | Špaktele | kg | 18.645 |  |  | 0 |  |  | 0 | 0 | 0 | 0 | 0 | 0
5 |  | Stūra leņķis | tek.m | 82.72 |  |  | 0 |  |  | 0 | 0 | 0 | 0 | 0 | 0
6 |  | Smilšpapīrs | tek.m | 1.13 |  |  | 0 |  |  | 0 | 0 | 0 | 0 | 0 | 0
7 |  | Palīgmateriāli | m2 | 11.3 |  |  | 0 |  |  | 0 | 0 | 0 | 0 | 0 | 0
8 | Līgumcena | Ailes krāsošana | m2 | 11.3 |  |  | 0 |  |  | 0 | 0 | 0 | 0 | 0 | 0
9 |  | Grunts | l | 1.695 |  |  | 0 |  |  | 0 | 0 | 0 | 0 | 0 | 0
10 |  | Krāsa | l | 3.616 |  |  | 0 |  |  | 0 | 0 | 0 | 0 | 0 | 0
11 |  | Palīgmateriāli | m2 | 11.3 |  |  | 0 |  |  | 0 | 0 | 0 | 0 | 0 | 0
|  | 7. GRIESTU APDARE |  |  |  |  | 0 |  |  | 0 | 0 | 0 | 0 | 0 | 0
1 | Līgumcena | Griestu mazgāšana pirms gruntēšanas, ieskaitot kāpņu laidu apakšu | m2 | 276.4 |  |  | 0 |  |  | 0 | 0 | 0 | 0 | 0 | 0
2 | Līgumcena | Griestu gruntēšana, špaktelēšana, slīpēšana | m2 | 276.4 |  |  | 0 |  |  | 0 | 0 | 0 | 0 | 0 | 0
3 |  | Grunts | l | 41.46 |  |  | 0 |  |  | 0 | 0 | 0 | 0 | 0 | 0
4 |  | Špaktele | kg | 456.06 |  |  | 0 |  |  | 0 | 0 | 0 | 0 | 0 | 0
5 |  | Smilšpapīrs | tek.m | 27.64 |  |  | 0 |  |  | 0 | 0 | 0 | 0 | 0 | 0
6 |  | Palīgmateriāli | m2 | 276.4 |  |  | 0 |  |  | 0 | 0 | 0 | 0 | 0 | 0
7 | Līgumcena | Griestu krāsošana | m2 | 276.4 |  |  | 0 |  |  | 0 | 0 | 0 | 0 | 0 | 0
8 |  | Grunts | l | 41.46 |  |  | 0 |  |  | 0 | 0 | 0 | 0 | 0 | 0
9 |  | Krāsa | l | 88.448 |  |  | 0 |  |  | 0 | 0 | 0 | 0 | 0 | 0
10 |  | Palīgmateriāli | m2 | 276.4 |  |  | 0 |  |  | 0 | 0 | 0 | 0 | 0 | 0
|  | 8. GRĪDAS APDARE |  |  |  |  | 0 |  |  | 0 | 0 | 0 | 0 | 0 | 0
1 | Līgumcena | Esošā izlīdzinošā slāņa demontāža 1., 2., 3., 4., 5 stāvos un starpstāvos | m2 | 140 |  |  | 0 |  |  | 0 | 0 | 0 | 0 | 0 | 0
2 | Līgumcena | Grīdas virsmas gruntēšana | m2 | 140 |  |  | 0 |  |  | 0 | 0 | 0 | 0 | 0 | 0
3 |  | Grunts Ceresit CN94 vai ekvivalents | l | 23.8 |  |  | 0 |  |  | 0 | 0 | 0 | 0 | 0 | 0
4 | Līgumcena | Grīdas pašizlīdzināšana | m2 | 140 |  |  | 0 |  |  | 0 | 0 | 0 | 0 | 0 | 0
5 |  | Pašizlīdzinošā masa ar mikro šķiedrām Ceresit CN75 (vai ekvivalents), biezums 1-50 mm | kg | 5250 |  |  | 0 |  |  | 0 | 0 | 0 | 0 | 0 | 0
6 | Līgumcena | Pakāpienu kantes gruntēšana izdrupušajās vietās (50% no kopējas platības) | tek.m | 216.7 |  |  | 0 |  |  | 0 | 0 | 0 | 0 | 0 | 0
7 |  | Grunts Ceresit CT17 (vai ekvivalents) | l | 36.839 |  |  | 0 |  |  | 0 | 0 | 0 | 0 | 0 | 0
8 | Līgumcena | Pakpienu kantes remontsar remontjavu izdrupušajās vietās (50% no kopējas platības) | tek.m | 216.7 |  |  | 0 |  |  | 0 | 0 | 0 | 0 | 0 | 0
9 |  | Ātri cietējoša remontjava Ceresit CX 5 (vai ekvivalents) | kg | 346.72 |  |  | 0 |  |  | 0 | 0 | 0 | 0 | 0 | 0
10 | Līgumcena | Grīdas krāsošana divās kārtās | m2 | 140 |  |  | 0 |  |  | 0 | 0 | 0 | 0 | 0 | 0
11 |  | Krāsa RILAK Aureks 30 vai ekvivalents | l | 44.8 |  |  | 0 |  |  | 0 | 0 | 0 | 0 | 0 | 0
12 | Līgumcena | Kapņu un kāpņu sānu krāsošana divās kārtās | m2 | 311 |  |  | 0 |  |  | 0 | 0 | 0 | 0 | 0 | 0
13 |  | Krāsa RILAK Aureks 30 vai ekvivalents | l | 99.52 |  |  | 0 |  |  | 0 | 0 | 0 | 0 | 0 | 0
|  | 9. MARGU APDARE |  |  |  |  | 0 |  |  | 0 | 0 | 0 | 0 | 0 | 0
1 | Līgumcena | Esošās margas gumijas lentera demontāža | tek.m | 89.2 |  |  | 0 |  |  | 0 | 0 | 0 | 0 | 0 | 0
2 | Līgumcena | Esošās margas metāla elementu attīrīšana no ešošās krāsas | tek.m | 89.2 |  |  | 0 |  |  | 0 | 0 | 0 | 0 | 0 | 0
3 | Līgumcena | Esošās margas metāla elementu pārkrāsošana ar pretkorozijas krāsu | tek.m | 89.2 |  |  | 0 |  |  | 0 | 0 | 0 | 0 | 0 | 0
4 | Līgumcena | Krāsota koka lentera 50*100 mm montāža uz esošā metāla rāmja. Lenteris- ēvelēts kokmateriāls, ar ''fāzīti'' | tek.m | 89.2 |  |  | 0 |  |  | 0 | 0 | 0 | 0 | 0 | 0
|  | 10. CITI DARBI. AR-23 |  |  |  |  | 0 |  |  | 0 | 0 | 0 | 0 | 0 | 0
1 | Līgumcena | Jaunu kāpņu telpas apgaismes lampu uzstādīšana ar kustības sensoru, ieskaitot elektrības kabeļus un gludās aizsargcaurules | kompl | 24 |  |  | 0 |  |  | 0 | 0 | 0 | 0 | 0 | 0
2 | Līgumcena | Esošo komunikāciju kabeļu ievietošana PVC penālos | kompl | 4 |  |  | 0 |  |  | 0 | 0 | 0 | 0 | 0 | 0
Tiešās izmaksas kopā, t. sk. darba devēja sociālais nodoklis 24.09% | [10 empty] | 0 | 0 | 0 | 0 | 0
Sastādīja |  | 0
(paraksts un tā atšifrējums, datums)
Tāme sastādīta 2020. gada ________________
Pārbaudīja |  | 0
(paraksts un tā atšifrējums, datums)
Sertifikāta Nr |  | 0
Note on D5: ALTUM Kompetentces centrs: Excel šūnu krāsas: Zaļa- aizpildāmas šūnas Dzeltena- šūnas automātiski aizpildās Liekos excel sheet, darba grāmatas izdzēst Liekās excel rindas izdzēst Uzsākt pirmo ierakstu rindā 14 Ar detalizēta informācija, par tāmju aizpildīšanu var iepazīties altum.lv ALTUM Forma 2 sistēma atpazīst un darbojas tikai ar altum.lv publicētajām tāmju sagatavēm. Tel. 67774064

## 9a
|  | Lokālā tāme Nr. | 9
LABIEKARTOŠANAS DARBI
(darba veids vai konstruktīvā elementa nosaukums)
Attiecināmās izmaksas
|  | Būves nosaukums: | DAUDZDZĪVOKĻU DZĪVOJAMĀ ĒKA
|  | Objekta nosaukums: | ENERGOEFEKTIVITĀTES PAAUGSTINĀŠANA DAUDZDZĪVOKĻU DZĪVOJAMAI ĒKAI
|  | Objekta adrese: | Jelgavas iela 20, Olaine
|  | Pasūtījuma Nr. | AS OŪS 2020/26
Tāme sastādīta 2019. gada tirgus cenās, pamatojoties uz AR un DOP daļas rasējumiem | [8 empty] | Tāmes izmaksas EUR |  |  |  | 0
Tāme sastādīta 2020. gada ________________
Nr.p.k. | Kods | Darba nosaukums | Mērvienība | Daudzums | Vienības izmaksas | [5 empty] | Kopā uz visu apjomu
[5 empty] | Laika norma (c/h) | Darba samaksas likme (EUR/h) | Darba alga (EUR) | Būvizstrādājumi (EUR) | Mehānismi (EUR) | Kopā (EUR) | Laika norma (c/h) | Darba alga (EUR) | Būvizstrādājumi (EUR) | Mehānismi (EUR) | Kopā (EUR)
|  | 1. BRUĢĒŠANAS DARBI. APMALE UN LIEVEŅA PRIEKŠA |  |  |  |  | 0 |  |  | 0 | 0 | 0 | 0 | 0 | 0
1 | Līgumcena | Zemes rakšanas darbi dziļumā līdz 1000mm no esošā seguma virsmas (ieskaitot liekās grunts aizvešanu) un aizberšanas darbi, blietējot pa kārtām | m2 | 41.6
2 | Līgumcena | Bruģēšanas darbi, apmales platums 600 mm, ieskaitot lieveņa priekšējo un sānu malas | m2 | 127 |  |  | 0 |  |  | 0 | 0 | 0 | 0 | 0 | 0
3 |  | Betona bruģakmens "Prizma", 60 mm | m2 | 130.81 |  |  | 0 |  |  | 0 | 0 | 0 | 0 | 0 | 0
4 |  | Sīkšķembas 2-8mm un cementa maisījums 30 mm | m3 | 4.572 |  |  | 0 |  |  | 0 | 0 | 0 | 0 | 0 | 0
5 |  | Šķembas, 16-45mm, 160 mm | m3 | 24.384 |  |  | 0 |  |  | 0 | 0 | 0 | 0 | 0 | 0
6 |  | Smilts, 500 mm | m3 | 76.2 |  |  | 0 |  |  | 0 | 0 | 0 | 0 | 0 | 0
7 |  | Ietves apmales 80*200*1000 mm | tek.m | 37.1 |  |  | 0 |  |  | 0 | 0 | 0 | 0 | 0 | 0
8 |  | betona apmales 150*300*1000 mm | tek.m | 145 |  |  | 0 |  |  | 0 | 0 | 0 | 0 | 0 | 0
9 |  | Apbetonējums apmalei | m3 | 10.926 |  |  | 0 |  |  | 0 | 0 | 0 | 0 | 0 | 0
10 | Līgumcena | Esošo betona plākšnu demontāža lieveņu priekšā | m2 | 27 |  |  | 0 |  |  | 0 | 0 | 0 | 0 | 0 | 0
|  | 2. ZĀLIENA ATJAUNOŠANA. |  |  |  |  | 0 |  |  | 0 | 0 | 0 | 0 | 0 | 0
1 | Līgumcena | Zāliena atjaunošana, pievedot augsnes kārtu - 50 mm biezumā, saglabājot reljefu ar kritumu prom no ēkas, ieksaitot zālāja iesēšanu | m2 | 900 |  |  | 0 |  |  | 0 | 0 | 0 | 0 | 0 | 0
2 |  | Melnzeme | m3 | 58.5 |  |  | 0 |  |  | 0 | 0 | 0 | 0 | 0 | 0
Tiešās izmaksas kopā, t. sk. darba devēja sociālais nodoklis 24.09% | [10 empty] | 0 | 0 | 0 | 0 | 0
Sastādīja |  | 0
(paraksts un tā atšifrējums, datums)
Tāme sastādīta 2020. gada ________________
Pārbaudīja |  | 0
(paraksts un tā atšifrējums, datums)
Sertifikāta Nr |  | 0
Note on D5: ALTUM Kompetentces centrs: Excel šūnu krāsas: Zaļa- aizpildāmas šūnas Dzeltena- šūnas automātiski aizpildās Liekos excel sheet, darba grāmatas izdzēst Liekās excel rindas izdzēst Uzsākt pirmo ierakstu rindā 14 Ar detalizēta informācija, par tāmju aizpildīšanu var iepazīties altum.lv ALTUM Forma 2 sistēma atpazīst un darbojas tikai ar altum.lv publicētajām tāmju sagatavēm. Tel. 67774064

## 10a
|  | Lokālā tāme Nr. | 10
APKURE
(darba veids vai konstruktīvā elementa nosaukums)
Attiecināmās izmaksas
|  | Būves nosaukums: | DAUDZDZĪVOKĻU DZĪVOJAMĀ ĒKA
|  | Objekta nosaukums: | ENERGOEFEKTIVITĀTES PAAUGSTINĀŠANA DAUDZDZĪVOKĻU DZĪVOJAMAI ĒKAI
|  | Objekta adrese: | Jelgavas iela 20, Olaine
|  | Pasūtījuma Nr. | AS OŪS 2020/26
Tāme sastādīta 2019. gada tirgus cenās, pamatojoties uz AVK daļas rasējumiem | [8 empty] | Tāmes izmaksas EUR |  |  |  | 0
Tāme sastādīta 2020. gada ________________
Nr.p.k. | Kods | Darba nosaukums | Mērvienība | Daudzums | Vienības izmaksas | [5 empty] | Kopā uz visu apjomu
[5 empty] | Laika norma (c/h) | Darba samaksas likme (EUR/h) | Darba alga (EUR) | Būvizstrādājumi (EUR) | Mehānismi (EUR) | Kopā (EUR) | Laika norma (c/h) | Darba alga (EUR) | Būvizstrādājumi (EUR) | Mehānismi (EUR) | Kopā (EUR)
|  | 1. APKURE |  |  |  |  | 0 |  |  | 0 | 0 | 0 | 0 | 0 | 0
1 | Līgumcena | Vecās sistēmas demontāža | objekts | 1 |  |  | 0 |  |  | 0 | 0 | 0 | 0 | 0 | 0
2 | Līgumcena | Tērauda presējama caurule - apkurei, Dn15, VIEGA SANPRESS (vai ekvivalents) | tek.m | 1200 |  |  | 0 |  |  | 0 | 0 | 0 | 0 | 0 | 0
3 | Līgumcena | Tērauda presējama caurule - apkurei, Dn20, VIEGA SANPRESS (vai ekvivalents) | tek.m | 10 |  |  | 0 |  |  | 0 | 0 | 0 | 0 | 0 | 0
4 | Līgumcena | Cauruļu armatūra un veidgabali, VIEGA SANPRESS (vai ekvivalents) | kompl | 1 |  |  | 0 |  |  | 0 | 0 | 0 | 0 | 0 | 0
5 | Līgumcena | Tērauda metināma caurule - apkurei, Dn15 | tek.m | 80 |  |  | 0 |  |  | 0 | 0 | 0 | 0 | 0 | 0
6 | Līgumcena | Tērauda metināma caurule - apkurei, Dn20 | tek.m | 70 |  |  | 0 |  |  | 0 | 0 | 0 | 0 | 0 | 0
7 | Līgumcena | Tērauda metināma caurule - apkurei, Dn25 | tek.m | 130 |  |  | 0 |  |  | 0 | 0 | 0 | 0 | 0 | 0
8 | Līgumcena | Tērauda metināma caurule - apkurei, Dn32 | tek.m | 35 |  |  | 0 |  |  | 0 | 0 | 0 | 0 | 0 | 0
9 | Līgumcena | Tērauda metināma caurule - apkurei, Dn40 | tek.m | 25 |  |  | 0 |  |  | 0 | 0 | 0 | 0 | 0 | 0
10 | Līgumcena | Tērauda metināma caurule - apkurei, Dn50 | tek.m | 5 |  |  | 0 |  |  | 0 | 0 | 0 | 0 | 0 | 0
11 | Līgumcena | Cauruļu armatūra un veidgabali- tērauda metināmi | kompl | 1 |  |  | 0 |  |  | 0 | 0 | 0 | 0 | 0 | 0
12 | Līgumcena | Tērauda radiators ar sienas stiprinājumiem un atgaisotāju, Purmo Compact, C11-400-700 (vai ekvivalents) | gab | 36 |  |  | 0 |  |  | 0 | 0 | 0 | 0 | 0 | 0
13 | Līgumcena | Tērauda radiators ar sienas stiprinājumiem un atgaisotāju, Purmo Compact, C11-400-800 (vai ekvivalents) | gab | 6 |  |  | 0 |  |  | 0 | 0 | 0 | 0 | 0 | 0
14 | Līgumcena | Tērauda radiators ar sienas stiprinājumiem un atgaisotāju, Purmo Compact, C11-400-900 (vai ekvivalents) | gab | 3 |  |  | 0 |  |  | 0 | 0 | 0 | 0 | 0 | 0
15 | Līgumcena | Tērauda radiators ar sienas stiprinājumiem un atgaisotāju, Purmo Compact, C11-400-1000 (vai ekvivalents) | gab | 15 |  |  | 0 |  |  | 0 | 0 | 0 | 0 | 0 | 0
16 | Līgumcena | Tērauda radiators ar sienas stiprinājumiem un atgaisotāju, Purmo Compact, C11-400-1100 (vai ekvivalents) | gab | 21 |  |  | 0 |  |  | 0 | 0 | 0 | 0 | 0 | 0
17 | Līgumcena | Tērauda radiators ar sienas stiprinājumiem un atgaisotāju, Purmo Compact, C22-400-500 (vai ekvivalents) | gab | 24 |  |  | 0 |  |  | 0 | 0 | 0 | 0 | 0 | 0
18 | Līgumcena | Tērauda radiators ar sienas stiprinājumiem un atgaisotāju, Purmo Compact, C22-400-600 (vai ekvivalents) | gab | 8 |  |  | 0 |  |  | 0 | 0 | 0 | 0 | 0 | 0
19 | Līgumcena | Tērauda radiators ar sienas stiprinājumiem un atgaisotāju, Purmo Compact, C22-400-700 (vai ekvivalents) | gab | 37 |  |  | 0 |  |  | 0 | 0 | 0 | 0 | 0 | 0
20 | Līgumcena | Tērauda radiators ar sienas stiprinājumiem un atgaisotāju, Purmo Compact, C22-400-800 (vai ekvivalents) | gab | 25 |  |  | 0 |  |  | 0 | 0 | 0 | 0 | 0 | 0
21 | Līgumcena | Tērauda radiators ar sienas stiprinājumiem un atgaisotāju, Purmo Compact, C22-400-900 (vai ekvivalents) | gab | 15 |  |  | 0 |  |  | 0 | 0 | 0 | 0 | 0 | 0
22 | Līgumcena | Tērauda radiators ar sienas stiprinājumiem un atgaisotāju, Purmo Compact, C22-600-1100 (vai ekvivalents) | gab | 4 |  |  | 0 |  |  | 0 | 0 | 0 | 0 | 0 | 0
23 | Līgumcena | Radiatora termogalva ar vārstu komplekts, RA-DV Dn15, RA 2000 ar tempratūras ierobežojumu +16 °C (vai ekvivalents) | gab | 190 |  |  | 0 |  |  | 0 | 0 | 0 | 0 | 0 | 0
24 | Līgumcena | Radiatora termogalva ar vārstu komplekts, RA-DV Dn15, RA 2000 ar aizsardzību pret zādzību (vai ekvivalents) | gab | 4 |  |  | 0 |  |  | 0 | 0 | 0 | 0 | 0 | 0
25 | Līgumcena | Radiatora noslēgvārsts ar priekšiestādījumu, RLV Dn (vai ekvivalents) | gab | 194 |  |  | 0 |  |  | 0 | 0 | 0 | 0 | 0 | 0
26 | Līgumcena | Balansēšanas ventilis t=110˚; P=8 bar, Dn25 | gab | 2 |  |  | 0 |  |  | 0 | 0 | 0 | 0 | 0 | 0
27 | Līgumcena | Balansēšanas ventilis t=110˚; P=8 bar, Dn32 | gab | 2 |  |  | 0 |  |  | 0 | 0 | 0 | 0 | 0 | 0
28 | Līgumcena | Lodveida ventilis t=110˚; P=8 bar, Dn15 | gab | 50 |  |  | 0 |  |  | 0 | 0 | 0 | 0 | 0 | 0
29 | Līgumcena | Lodveida ventilis t=110˚; P=8 bar, Dn20 | gab | 4 |  |  | 0 |  |  | 0 | 0 | 0 | 0 | 0 | 0
30 | Līgumcena | Lodveida ventilis t=110˚; P=8 bar, Dn25 | gab | 2 |  |  | 0 |  |  | 0 | 0 | 0 | 0 | 0 | 0
31 | Līgumcena | Lodveida ventilis t=110˚; P=8 bar, Dn32 | gab | 2 |  |  | 0 |  |  | 0 | 0 | 0 | 0 | 0 | 0
32 | Līgumcena | Lodveida ventilis t=110˚; P=8 bar, Dn50 | gab | 2 |  |  | 0 |  |  | 0 | 0 | 0 | 0 | 0 | 0
33 | Līgumcena | Izlaides vārsts t=110˚; P=8 bar, Dn15 | gab | 54 |  |  | 0 |  |  | 0 | 0 | 0 | 0 | 0 | 0
34 | Līgumcena | Automātiskais atgaisotājs, DN15 | gab | 46 |  |  | 0 |  |  | 0 | 0 | 0 | 0 | 0 | 0
35 | Līgumcena | Akmensvates izolācijas čaula, ar alum. atstarojošo slāni; b=50mm, Paroc (λD=0,045 W/m*K), Siltumizol. čaula PAROC Hvac Section AluCoat T 22/50 (vai ekvivalents) | tek.m | 80 |  |  | 0 |  |  | 0 | 0 | 0 | 0 | 0 | 0
36 | Līgumcena | Akmensvates izolācijas čaula, ar alum. atstarojošo slāni; b=50mm, Paroc (λD=0,045 W/m*K), Siltumizol. čaula PAROC Hvac Section AluCoat T 28/50 (vai ekvivalents) | tek.m | 70 |  |  | 0 |  |  | 0 | 0 | 0 | 0 | 0 | 0
37 | Līgumcena | Akmensvates izolācijas čaula, ar alum. atstarojošo slāni; b=50mm, Paroc (λD=0,045 W/m*K), Siltumizol. čaula PAROC Hvac Section AluCoat T 35/50 (vai ekvivalents) | tek.m | 130 |  |  | 0 |  |  | 0 | 0 | 0 | 0 | 0 | 0
38 | Līgumcena | Akmensvates izolācijas čaula, ar alum. atstarojošo slāni; b=50mm, Paroc (λD=0,045 W/m*K), Siltumizol. čaula PAROC Hvac Section AluCoat T 48/50 (vai ekvivalents) | tek.m | 35 |  |  | 0 |  |  | 0 | 0 | 0 | 0 | 0 | 0
39 | Līgumcena | Akmensvates izolācijas čaula, ar alum. atstarojošo slāni; b=50mm, Paroc (λD=0,045 W/m*K), Siltumizol. čaula PAROC Hvac Section AluCoat T 48/50 (vai ekvivalents) | tek.m | 25 |  |  | 0 |  |  | 0 | 0 | 0 | 0 | 0 | 0
40 | Līgumcena | Akmensvates izolācijas čaula, ar alum. atstarojošo slāni; b=50mm, Paroc (λD=0,045 W/m*K), Siltumizol. čaula PAROC Hvac Section AluCoat T 64/50 (vai ekvivalents) | tek.m | 5 |  |  | 0 |  |  | 0 | 0 | 0 | 0 | 0 | 0
41 | Līgumcena | Siltumizolācijas fasondaļas | kompl | 1 |  |  | 0 |  |  | 0 | 0 | 0 | 0 | 0 | 0
42 | Līgumcena | Kompensātori | kompl | 1 |  |  | 0 |  |  | 0 | 0 | 0 | 0 | 0 | 0
43 | Līgumcena | Nekustīgie balsti | kompl | 1 |  |  | 0 |  |  | 0 | 0 | 0 | 0 | 0 | 0
44 | Līgumcena | Stiprinājumi un palīgmateriāli | kompl | 1 |  |  | 0 |  |  | 0 | 0 | 0 | 0 | 0 | 0
45 | Līgumcena | Montāžas komplekts | kompl | 1 |  |  | 0 |  |  | 0 | 0 | 0 | 0 | 0 | 0
46 | Līgumcena | Apkures hidrauliskās pārbaude un sistēmas skalošana , balansēšana un balansēšanas aktu sastādīšana | kompl | 1 |  |  | 0 |  |  | 0 | 0 | 0 | 0 | 0 | 0
47 | Līgumcena | Radiatoru vietas uzlabošana (špaktelēšana, krāsošana) | kompl | 197 |  |  | 0 |  |  | 0 | 0 | 0 | 0 | 0 | 0
48 | Līgumcena | Individuālais siltuma sadalītājs (alokātors) | kompl | 190 |  |  | 0 |  |  | 0 | 0 | 0 | 0 | 0 | 0
49 | Līgumcena | Siltuma sadalītāja datu savācējs | kompl | 1 |  |  | 0 |  |  | 0 | 0 | 0 | 0 | 0 | 0
50 | Līgumcena | Noslēgarmatūras marķēšana | kompl | 1 |  |  | 0 |  |  | 0 | 0 | 0 | 0 | 0 | 0
51 | Līgumcena | Pārsgumu šķērsošanas vietas uzlabošana (špaktelēšana, krāsošana) | gab | 119 |  |  | 0 |  |  | 0 | 0 | 0 | 0 | 0 | 0
52 | Līgumcena | Apkures sistēmas palaišanu un ieregulēšanu | objekts | 1 |  |  | 0 |  |  | 0 | 0 | 0 | 0 | 0 | 0
53 | Līgumcena | Armatūras marķēšana | objekts | 1 |  |  | 0 |  |  | 0 | 0 | 0 | 0 | 0 | 0
54 | Līgumcena | Pieslēgums SM | objekts | 1 |  |  | 0 |  |  | 0 | 0 | 0 | 0 | 0 | 0
55 | Līgumcena | Siltummainis, Danfoss XB12L-1-40 G 5/4 (25mm) (vai ekvivalents) | kompl | 1 |  |  | 0 |  |  | 0 | 0 | 0 | 0 | 0 | 0
57 | Līgumcena | Apkures cirkulācijas sūknis, MAGNA3 32-80 N (vai ekvivalents) | kompl | 1 |  |  | 0 |  |  | 0 | 0 | 0 | 0 | 0 | 0
56 | Līgumcena | Siltummaiņa, cirulācijas sūkņa pieslēgums siltumamezglā | kompl | 1 |  |  | 0 |  |  | 0 | 0 | 0 | 0 | 0 | 0
Tiešās izmaksas kopā, t. sk. darba devēja sociālais nodoklis 24.09% | [10 empty] | 0 | 0 | 0 | 0 | 0
Sastādīja |  | 0
(paraksts un tā atšifrējums, datums)
Tāme sastādīta 2020. gada ________________
Pārbaudīja |  | 0
(paraksts un tā atšifrējums, datums)
Sertifikāta Nr |  | 0
Note on D5: ALTUM Kompetentces centrs: Excel šūnu krāsas: Zaļa- aizpildāmas šūnas Dzeltena- šūnas automātiski aizpildās Liekos excel sheet, darba grāmatas izdzēst Liekās excel rindas izdzēst Uzsākt pirmo ierakstu rindā 14 Ar detalizēta informācija, par tāmju aizpildīšanu var iepazīties altum.lv ALTUM Forma 2 sistēma atpazīst un darbojas tikai ar altum.lv publicētajām tāmju sagatavēm. Tel. 67774064

## 11a
|  | Lokālā tāme Nr. | 11
LIETUS ŪDENS KANALIZĀCIJA
(darba veids vai konstruktīvā elementa nosaukums)
Attiecināmās izmaksas
|  | Būves nosaukums: | DAUDZDZĪVOKĻU DZĪVOJAMĀ ĒKA
|  | Objekta nosaukums: | ENERGOEFEKTIVITĀTES PAAUGSTINĀŠANA DAUDZDZĪVOKĻU DZĪVOJAMAI ĒKAI
|  | Objekta adrese: | Jelgavas iela 20, Olaine
|  | Pasūtījuma Nr. | AS OŪS 2020/26
Tāme sastādīta 2019. gada tirgus cenās, pamatojoties uz ŪKdaļas rasējumiem | [8 empty] | Tāmes izmaksas EUR |  |  |  | 0
Tāme sastādīta 2020. gada ________________
Nr.p.k. | Kods | Darba nosaukums | Mērvienība | Daudzums | Vienības izmaksas | [5 empty] | Kopā uz visu apjomu
[5 empty] | Laika norma (c/h) | Darba samaksas likme (EUR/h) | Darba alga (EUR) | Būvizstrādājumi (EUR) | Mehānismi (EUR) | Kopā (EUR) | Laika norma (c/h) | Darba alga (EUR) | Būvizstrādājumi (EUR) | Mehānismi (EUR) | Kopā (EUR)
|  | 1. LIETUS ŪDENS KANALIZĀCIJA |  |  |  |  | 0 |  |  | 0 | 0 | 0 | 0 | 0 | 0
1 | Līgumcena | Vecās sistēmas demontāža | objekts | 1 |  |  | 0 |  |  | 0 | 0 | 0 | 0 | 0 | 0
2 | Līgumcena | Lietus notekas plakanam jumta DN 110 | kompl | 8 |  |  | 0 |  |  | 0 | 0 | 0 | 0 | 0 | 0
3 | Līgumcena | Plastmasas caurule, kl. SN8 ar veidgabaliem un stiprinājumiem griestiem, ∅110 | tek.m | 90 |  |  | 0 |  |  | 0 | 0 | 0 | 0 | 0 | 0
4 | Līgumcena | Plastmasas caurule, kl. SN8 ar veidgabaliem un stiprinājumiem griestiem, ∅160 | tek.m | 15 |  |  | 0 |  |  | 0 | 0 | 0 | 0 | 0 | 0
5 | Līgumcena | Stiprinājumi un veidgabali | kompl | 1 |  |  | 0 |  |  | 0 | 0 | 0 | 0 | 0 | 0
6 | Līgumcena | Ugunsdrošības manšete, ∅110 | gab | 20 |  |  | 0 |  |  | 0 | 0 | 0 | 0 | 0 | 0
7 | Līgumcena | Tērauda aizsargcaurule | gab | 8 |  |  | 0 |  |  | 0 | 0 | 0 | 0 | 0 | 0
8 | Līgumcena | Cauruļvadu izolācija s=30mm, caurulei ∅110 | tek.m | 90 |  |  | 0 |  |  | 0 | 0 | 0 | 0 | 0 | 0
9 | Līgumcena | Tīrīšanas lūka, ∅160 | gab | 4 |  |  | 0 |  |  | 0 | 0 | 0 | 0 | 0 | 0
10 | Līgumcena | Pievienojums skatakām | gab | 4 |  |  | 0 |  |  | 0 | 0 | 0 | 0 | 0 | 0
11 | Līgumcena | Šahtas sienas demontāža un to atjaunošana | vieta | 20 |  |  | 0 |  |  | 0 | 0 | 0 | 0 | 0 | 0
12 | Līgumcena | Šahtu atjaunošana | kompl | 20 |  |  | 0 |  |  | 0 | 0 | 0 | 0 | 0 | 0
13 | Līgumcena | Šahtas pārseguma aizbetonēšana | vieta | 20 |  |  | 0 |  |  | 0 | 0 | 0 | 0 | 0 | 0
14 | Līgumcena | Pārsegumu šķērsošanas vietas uzlabošana (špaktelēšana, krāsošana) | gab | 24 |  |  | 0 |  |  | 0 | 0 | 0 | 0 | 0 | 0
15 | Līgumcena | Rakšanas darbi | m2 | 21 |  |  | 0 |  |  | 0 | 0 | 0 | 0 | 0 | 0
16 | Līgumcena | Seguma atjaunošana | vieta | 4 |  |  | 0 |  |  | 0 | 0 | 0 | 0 | 0 | 0
17 | Līgumcena | Noslēgarmatūras marķēšana | kompl | 1 |  |  | 0 |  |  | 0 | 0 | 0 | 0 | 0 | 0
18 | Līgumcena | Palīgmateriāli | kompl | 1 |  |  | 0 |  |  | 0 | 0 | 0 | 0 | 0 | 0
19 | Līgumcena | Montāžas komplekts | kompl | 1 |  |  | 0 |  |  | 0 | 0 | 0 | 0 | 0 | 0
Tiešās izmaksas kopā, t. sk. darba devēja sociālais nodoklis 24.09% | [10 empty] | 0 | 0 | 0 | 0 | 0
Sastādīja |  | 0
(paraksts un tā atšifrējums, datums)
Tāme sastādīta 2020. gada ________________
Pārbaudīja |  | 0
(paraksts un tā atšifrējums, datums)
Sertifikāta Nr |  | 0

## 12a
|  | Lokālā tāme Nr. | 12
ZIBENSAIZSARDZĪBA
(darba veids vai konstruktīvā elementa nosaukums)
Attiecināmās izmaksas
|  | Būves nosaukums: | DAUDZDZĪVOKĻU DZĪVOJAMĀ ĒKA
|  | Objekta nosaukums: | ENERGOEFEKTIVITĀTES PAAUGSTINĀŠANA DAUDZDZĪVOKĻU DZĪVOJAMAI ĒKAI
|  | Objekta adrese: | Jelgavas iela 20, Olaine
|  | Pasūtījuma Nr. | AS OŪS 2020/26
Tāme sastādīta 2019. gada tirgus cenās, pamatojoties uz ELT daļas rasējumiem | [8 empty] | Tāmes izmaksas EUR |  |  |  | 0
Tāme sastādīta 2020. gada ________________
Nr.p.k. | Kods | Darba nosaukums | Mērvienība | Daudzums | Vienības izmaksas | [5 empty] | Kopā uz visu apjomu
[5 empty] | Laika norma (c/h) | Darba samaksas likme (EUR/h) | Darba alga (EUR) | Būvizstrādājumi (EUR) | Mehānismi (EUR) | Kopā (EUR) | Laika norma (c/h) | Darba alga (EUR) | Būvizstrādājumi (EUR) | Mehānismi (EUR) | Kopā (EUR)
|  | 1. ZIBENSAIZSARDZĪBA. DARBS |  |  |  |  | 0 |  |  | 0 | 0 | 0 | 0 | 0 | 0
1 | Līgumcena | Zibensuztvērēja montāža | gab | 1 |  |  | 0 |  |  | 0 | 0 | 0 | 0 | 0 | 0
2 | Līgumcena | Zibensnovedēja stieples montāža pa sienu,jumtu | m | 116 |  |  | 0 |  |  | 0 | 0 | 0 | 0 | 0 | 0
3 | Līgumcena | PVC aizsargcaurles montāža | m | 36 |  |  | 0 |  |  | 0 | 0 | 0 | 0 | 0 | 0
4 | Līgumcena | Tranšejas rakšana un aizbēršana | m | 15 |  |  | 0 |  |  | 0 | 0 | 0 | 0 | 0 | 0
5 | Līgumcena | Zemējuma lentas montāža tranšejā | m | 15 |  |  | 0 |  |  | 0 | 0 | 0 | 0 | 0 | 0
6 | Līgumcena | Zemējuma elektroda montāža | gab | 6 |  |  | 0 |  |  | 0 | 0 | 0 | 0 | 0 | 0
7 | Līgumcena | Pārsprieguma aizsardzības moduļa uzstādīšana | kpl | 1 |  |  | 0 |  |  | 0 | 0 | 0 | 0 | 0 | 0
8 | Līgumcena | Palīgmateriālu montāža | kpl | 1 |  |  | 0 |  |  | 0 | 0 | 0 | 0 | 0 | 0
|  | 2. ZIBENSAIZSARDZĪBA. MATERIĀLI |  |  |  |  | 0 |  |  | 0 | 0 | 0 | 0 | 0 | 0
1 | Līgumcena | Zibens uztvērēja galva LAP-CX 070 | gab | 1 |  |  | 0 |  |  | 0 | 0 | 0 | 0 | 0 | 0
2 | Līgumcena | Uztvērēja masts ar atsaitēm- h=4m | kpl | 1 |  |  | 0 |  |  | 0 | 0 | 0 | 0 | 0 | 0
3 | Līgumcena | Zibensnovedēja stieple 8mm karsti cinkota | m | 116 |  |  | 0 |  |  | 0 | 0 | 0 | 0 | 0 | 0
4 | Līgumcena | PVC aizsargcaurule novadīšnai pa sienu zem proj. Siltumizolācijas | m | 36 |  |  | 0 |  |  | 0 | 0 | 0 | 0 | 0 | 0
5 | Līgumcena | Zemējuma lenta 30x3 karsti cinkota | m | 15 |  |  | 0 |  |  | 0 | 0 | 0 | 0 | 0 | 0
6 | Līgumcena | Zemējuma elektrods 3m,20mm | gab | 6 |  |  | 0 |  |  | 0 | 0 | 0 | 0 | 0 | 0
7 | Līgumcena | Stieples turētājs pa sienu, jumtu | gab | 133 |  |  | 0 |  |  | 0 | 0 | 0 | 0 | 0 | 0
8 | Līgumcena | Diagonālā krustklemme stieples un lentas savienošanai | gab | 6 |  |  | 0 |  |  | 0 | 0 | 0 | 0 | 0 | 0
9 | Līgumcena | Mērījumu klemme stieple/stieple | gab | 2 |  |  | 0 |  |  | 0 | 0 | 0 | 0 | 0 | 0
10 | Līgumcena | Pārspriegumu aizsardzības modulis 3F B16/100kA | gab | 1 |  |  | 0 |  |  | 0 | 0 | 0 | 0 | 0 | 0
11 | Līgumcena | Palīgmateriāli, neuzskaitītie materiāli | kpl | 1 |  |  | 0 |  |  | 0 | 0 | 0 | 0 | 0 | 0
Tiešās izmaksas kopā, t. sk. darba devēja sociālais nodoklis 24.09% | [10 empty] | 0 | 0 | 0 | 0 | 0
Sastādīja |  | 0
(paraksts un tā atšifrējums, datums)
Tāme sastādīta 2020. gada ________________
Pārbaudīja |  | 0
(paraksts un tā atšifrējums, datums)
Sertifikāta Nr |  | 0